## Hoa chat Thong thuong
TỔNG CỤC HẢI QUAN
CỤC KIỂM ĐỊNH HẢI QUAN
DANH MỤC HÓA CHẤT THÔNG THƯỜNG ĐỀ NGHỊ MUA SẮM NĂM 2020
cặp hc trùng nhau | STT | trùng với hc CN | trùng với hc TT | Tên vật tư | Thông số kỹ thuật | Code | Xuất xứ |  | Đóng gói | Quy cách | CC2 |  |  | CC3 |  |  | CC4 |  |  | CC5 |  |  | CC6 |  |  | TT |  |  | Tổng số |  | Tổng số
| 1 |  |  | (−)-Riboflavin (Vitamin B2 hoặc G) (C17H20N4O6) | Hàm lượng ≥98%, trọng lượng phân tử 376,36 g/mol. | R4500-25G | Sigma-Aldrich | * | 25g/chai | Chai |  | 2 | 2 | [15 empty] | 0 | 2 | 2
| 2 |  |  | 1,2-Dichloethan (C2H4Cl2) | Hàm lượng ≥99,5%; Hàm lượng nước ≤ 0,03 % | 1009551000 | Merck | * | 1 lít/chai | Chai |  | 5 | 5 |  |  |  | 2 | 5 | 3 | [9 empty] | 2 | 10 | 8
| 3 |  |  | 1,4-dioxane | Tinh khiết phân tích |  | Trung Quốc |  | 500ml/chai | Chai |  | 12 | 12 | [15 empty] | 0 | 12 | 12
| 4 |  |  | 1-Butanol (C4H9OH) | Hàm lượng ≥99,5%; 2-Butanol ≤ 0,05% | 1019901000 | Merck | * | 1 lít/chai | Chai |  | 3 | 3 |  |  |  | 2 | 2 | 0 | [9 empty] | 2 | 5 | 3
| 5 |  |  | 2-Aminopyridine (2-(NH₂)C₅H₄N) | Hàm lượng ≥98% | 8011130100 | Merck | * | 100g/chai | Chai | [7 empty] | 2 | 2 | [9 empty] | 0 | 2 | 2
| 6 |  |  | 2-Propanol (C3H8O) - HPLC | Hàm lượng ≥99,9%, nước ≤0,05%, dùng làm dung môi cho HPLC | 1010401000 | Merck | * | 1 lít/chai | Chai | [7 empty] | 2 | 2 | [9 empty] | 0 | 2 | 2
| 7 |  |  | 8-Hydroxy quinoline (C₉H₇NO) - Độ tinh khiết cao | Hàm lượng ≥98%, sulfat ≤ 0,02% | 1070980250 | Merck | * | 250g/chai | Chai | [7 empty] | 1 | 1 | [9 empty] | 0 | 1 | 1
| 8 |  |  | Acetanilite (C6H5NHCOCH3) - Độ tinh khiết cao | Hàm lượng ≥98%, trọng lượng phân tử 135,16 g/mol. | 8223440100 | Merck | * | 100g/ chai | Chai |  | 5 | 5 |  |  |  | 1 | 1 | 0 | [9 empty] | 1 | 6 | 5
| 9 |  |  | Acetic anhydride ((CH3CO)2O) - Độ tinh khiết cao | Hàm lượng ≥98% | AN01551000 | Scharlau | * | 1 lít/chai | Chai |  | 4 | 4 |  |  |  |  | 2 | 2 | [9 empty] | 0 | 6 | 6
| 10 |  |  | Aceton ((CH3)2CO) | Tinh khiết phân tích |  | Trung Quốc |  | 500ml/chai | Chai |  | 40 | 40 | 22 | 10 | -12 | 15 | 15 | 0 |  |  |  | 60 | 4 | -56 |  |  |  | 97 | 69 | -28
| 11 |  |  | Aceton ((CH3)2CO) - Độ tinh khiết cao | Hàm lượng ≥99,8%; Nước ≤ 0,05% | 1000142500 | Merck | * | 2,5 lít/chai | Chai |  | 3 | 3 |  |  |  | 3 | 2 | -1 |  |  |  |  | 1 | 1 |  |  |  | 3 | 6 | 3
| 13 |  |  | Acetonitril (CH3CN) (LC/MS) | Hàm lượng ≥99,9%; Hàm lượng nước ≤ 0,01%, dùng cho LC/MS | 1000292500 | Merck | * | 2,5 lít/chai | Chai |  | 2 | 2 |  |  |  | 4 | 3 | -1 | [7 empty] | 5 | 5 | 4 | 10 | 6
| 14 |  |  | Acetonitril (CH3CN)-PA | Hàm lượng ≥99,9%; Hàm lượng nước ≤ 0,02 % | 1000032500 | Merck |  | 2,5 lít/ chai | Chai |  | 1 | 1 | [5 empty] | 0 | [9 empty] | 0 | 1 | 1
| 15 |  |  | Acetyl acetone (C5H8O2) (2,4-Pentanedione) | Hàm lượng ≥99% | 1096000500 | Merck | * | 500ml/chai | Chai |  | 4 | 4 |  |  |  | 1 | 2 | 1 | [9 empty] | 1 | 6 | 5
| 16 |  |  | Amoni acetat (NH4CH3CO2) | Tinh khiết phân tích |  | Trung Quốc |  | 500g/chai | Chai |  | 10 | 10 | [5 empty] | 0 |  |  |  | 3 | 1 | -2 |  |  |  | 3 | 11 | 8
| 17 |  |  | Amoni acetat (NH4CH3CO2) - Độ tinh khiết cao | Hàm lượng ≥ 98,0%; Chất không tan ≤ 0,005%; Kim loại nặng (tính theo Chì) ≤ 0,0002%; Canxi ≤ 0,001%. | 1011160500 | Merck | * | 500g/ chai | Chai |  | 5 | 5 |  |  |  |  | 1 | 1 | [9 empty] | 0 | 6 | 6
| 18 |  |  | Amoni chlorua (NH4Cl) - Độ tinh khiết cao | Độ tinh khiết ≥ 99,8%; Nitrat ≤ 0,0005%; Sulphat ≤ 0,002%; Sắt ≤ 0,0002%; Chì ≤ 0,0001%. | 1011450500 | Merck | * | 500g/lọ | Lọ |  | 10 | 10 |  |  |  | 1 | 1 | 0 |  |  |  |  | 2 | 2 |  |  |  | 1 | 13 | 12
| 19 |  |  | Amoni clorua (NH4Cl) | Tinh khiết phân tích |  | Trung Quốc |  | 500g/chai | Chai |  | 10 | 10 | [9 empty] | 1 | 2 | 1 |  |  |  | 1 | 12 | 11
| 21 |  |  | Amoni molipdat [(NH4)6Mo7O24.4H2O] - Độ tinh khiết cao | Hàm lượng ≥ 81%; Chất không tan ≤ 0,005%; Kim loại nặng (tính theo Chì) ≤ 0,001%; Kali ≤ 0,005%; Magie ≤ 0,005%; Natri ≤ 0,01%. | 1011820250 | Merck | * | 250g/chai | Chai |  | 8 | 8 |  |  |  | 2 | 1 | -1 |  |  |  |  | 1 | 1 |  |  |  | 2 | 10 | 8
| 23 |  |  | Amoni sulfua ((NH4)2S) | Tinh khiết phân tích |  | Trung Quốc |  | 500g/ chai | Chai | 3 | 8 | 5 | [15 empty] | 3 | 8 | 5
| 24 |  |  | Amoni sulphate (NH4)2SO4 - Độ tinh khiết cao | Hàm lượng ≥ 99,5%; Cadimi (Cd) ≤ 0,0001%; Chlorit (Cl) ≤ 0,0003%; Nitrat (NO₃) ≤ 0,001% | 1012171000 | Merck | * | 1 kg/chai | Chai | [7 empty] | 1 | 1 |  |  |  | 1 | 1 | 0 |  | 1 | 1 | 1 | 3 | 2
| 25 |  |  | Amoni thiocyanat (NH4SCN) | Tinh khiết phân tích |  | Trung Quốc |  | 500g/chai | Chai | [7 empty] | 2 | 2 |  |  |  | 2 | 2 | 0 |  |  |  | 2 | 4 | 2
| 26 |  |  | Amoniac (NH3) - Độ tinh khiết cao | Hàm lượng ≥ 25,0%; Chất không bay hơi ≤ 10 ppm; Sulfit ≤ 0,2ppm; Chì ≤ 0,05 ppm | 1054321000 | Merck | * | 1lít/chai | Chai | [7 empty] | 2 | 2 |  |  |  |  | 2 | 2 |  |  |  | 0 | 4 | 4
| 27 |  |  | Amoniac (NH3) | Tinh khiết phân tích |  | Trung Quốc |  | 500ml/chai | Chai |  | 10 | 10 |  |  |  |  | 2 | 2 |  |  |  | 11 | 1 | -10 |  |  |  | 11 | 13 | 2
| 28 |  |  | Aniline (C6H5NH2) | Tinh khiết phân tích |  | Trung Quốc |  | 500ml/chai | Chai |  | 12 | 12 | [15 empty] | 0 | 12 | 12
| 29 |  |  | Axít acetic băng (CH3COOH) | Tinh khiết phân tích |  | Trung Quốc |  | 500ml/chai | Chai |  | 10 | 10 | [15 empty] | 0 | 10 | 10
| 30 |  |  | Axít acetic băng (CH3COOH) - Độ tinh khiết cao | Hàm lượng ≥ 99,8%; nước ≤ 0,2%; Chlorit ≤ 0,4ppm; Phosphat ≤ 0,4ppm; Kim loại nặng (tính theo Chì) ≤ 0,5ppm; Natri ≤ 0,2ppm. | 1000631000 | Merck | * | 1 lít/chai | Chai |  | 2 | 2 |  |  |  | 1 | 2 | 1 | [9 empty] | 1 | 4 | 3
| 31 |  |  | Axít boric (H3BO3) | Tinh khiết phân tích |  | Trung Quốc |  | 500g/chai | Chai | 15 | 20 | 5 | [5 empty] | 0 |  |  |  | 2 | 8 | 6 |  |  |  | 17 | 28 | 11
| 32 |  |  | Axít boric (H3BO3) - Độ tinh khiết cao | Hàm lượng ≥99,5%; pH (3,3%, nước) 3,8-4,8. | 1001650500 | Merck | * | 500g/ chai | Chai |  | 2 | 2 |  |  |  | 1 | 1 | 0 |  |  |  |  | 1 | 1 |  |  |  | 1 | 4 | 3
| 33 |  |  | Axít citric (C6H8O7) - Độ tinh khiết cao | Hàm lượng ≥99,5%; Photphat ≤15ppm; Oxalat ≤ 50ppm. | 1002440500 | Merck | * | 500g/chai | Chai |  | 4 | 4 | [9 empty] | 1 | 1 | 0 |  |  |  | 1 | 5 | 4
| 34 |  |  | Axít clohydric (HCl) - Độ tinh khiết cao | Hàm lượng ≥37%; kim loại nặng (tính theo chì) ≤ 1 ppm | 1003171000 | Merck | * | 1lít/chai | Chai |  | 5 | 5 |  |  |  |  | 3 | 3 |  |  |  | 2 | 4 | 2 |  | 50 | 50 | 2 | 62 | 60
| 36 |  |  | Axít flohydric (HF) | Tinh khiết phân tích |  | Trung Quốc |  | 500ml/chai | Chai |  | 10 | 10 | [5 empty] | 0 |  |  |  | 2 | 2 | 0 |  |  |  | 2 | 12 | 10
| 37 |  |  | Axít flohydric (HF) - Độ tinh khiết cao | Hàm lượng ≥40%; Nhôm ≤ 2 ppb; Bari ≤ 1 ppb; Chloride ≤ 1 ppm; Chì ≤ 0,5 ppb; Hexafluorosilicate (SiF₆) ≤ 50 ppm | 1003351000 | Merck | * | 1lít/chai | Chai | [7 empty] | 2 | 2 | [9 empty] | 0 | 2 | 2
| 38 |  |  | Axít formic (HCOOH) | Tinh khiết phân tích |  | Trung Quốc |  | 500ml/chai | Chai | 20 | 40 | 20 | [5 empty] | 0 |  |  |  | 3 | 4 | 1 |  |  |  | 23 | 44 | 21
| 39 |  |  | Axít formic (HCOOH) - Độ tinh khiết cao | Hàm lượng ≥ 98%; Chì ≤ 0,1 ppm; Cd ≤ 0,1 ppm | 20318297 | Prolabo | * | 1lít/chai | Chai |  | 8 | 8 |  |  |  | 1 | 1 | 0 | [5 empty] | 0 |  |  |  | 1 | 9 | 8
| 41 |  |  | Axít nitric (HNO3) - Độ tinh khiết cao | Hàm lượng ≥ 65%, Kim loại nặng (tính theo Chì) ≤ 0,2 ppm | 1004561000 | Merck | * | 1lít/chai | Chai |  | 5 | 5 |  |  |  | 5 | 2 | -3 |  |  |  | 2 | 3 | 1 |  |  |  | 7 | 10 | 3
| 42 |  | 1 | Axít Oxalic (C₂H₂O₄) | Tinh khiết phân tích |  | Trung Quốc |  | 500g/ chai | Chai |  | 10 | 10 | [9 empty] | 1 | 1 | 0 |  |  |  | 1 | 11 | 10
| 43 |  |  | Axít Oxalic (C₂H₂O₄) - Độ tinh khiết cao | Hàm lượng ≥ 99,5 %; Clo ≤ 5000 ppb; Asen ≤ 1,0 ppb; Canxi ≤ 100 ppb | 1004890100 | Merck | * | 100g/chai | Chai | [12 empty] | 1 | 1 | 0 |  | 5 | 5 | 1 | 6 | 5
| 44 |  |  | Axít pecloric (HClO4) - Độ tinh khiết cao | Hàm lượng ≥69,5%; Kim loại nặng (tính theo Chì) ≤ 1 ppm | 20589247 | Prolabo | * | 1 lít/chai | Chai |  | 5 | 5 | [15 empty] | 0 | 5 | 5
| 45 |  | 1 | Axít photphoric (H3PO4) - Độ tinh khiết cao | Hàm lượng ≥ 85%; Kim loại nặng (tính theo Chì) ≤ 10 ppm | 1005731000 | Merck | * | 1 lít/chai | Chai |  | 5 | 5 |  |  |  |  | 1 | 1 |  |  |  | 1 | 4 | 3 |  |  |  | 1 | 10 | 9
| 46 |  |  | Axít stearic (C18H36O2) | Tinh khiết phân tích |  | Trung Quốc |  | 500g/ chai | Chai |  | 10 | 10 | [5 empty] | 0 | [9 empty] | 0 | 10 | 10
| 47 |  |  | Axít stearic (C18H36O2) - Độ tinh khiết cao | Hàm lượng ≥97%; nhiệt độ nóng chảy 68-70 độ C | 8006731000 | Merck | * | 1kg/chai | Chai | [6 empty] | 2 | 10 | 8 | [9 empty] | 2 | 10 | 8
| 48 |  |  | Axít sulfuric (H2SO4) | Tinh khiết phân tích |  | Trung Quốc |  | 500ml/chai | Chai | 15 | 50 | 35 |  |  |  | 4 | 10 | 6 |  |  |  | 11 | 5 | -6 |  |  |  | 30 | 65 | 35
| 49 |  |  | Axít sulfuric (H2SO4) - Độ tinh khiết cao | Hàm lượng ≥95%; Asen ≤ 0,01 ppm; Canxi ≤ 0,1 ppm; Cadimi ≤ 0,01 ppm | 1007311000 | Merck | * | 1lít/chai | Chai |  | 10 | 10 |  |  |  | 2 | 3 | 1 |  |  |  | 1 | 2 | 1 |  |  |  | 3 | 15 | 12
| 50 |  |  | Bạc nitrat (AgNO3) | Tinh khiết phân tích |  | Trung Quốc |  | 100g/chai | Chai |  | 6 | 6 |  |  |  |  | 1 | 1 |  |  |  |  | 5 | 5 |  |  |  | 0 | 12 | 12
| 51 |  |  | Bari clorua (BaCl2) | Tinh khiết phân tích |  | Trung quốc |  | 500g/chai | Chai |  | 6 | 6 | [5 empty] | 0 |  |  |  | 1 | 2 | 1 |  |  |  | 1 | 8 | 7
| 53 |  |  | Bari hidroxit (Ba(OH)2) - Độ tinh khiết cao | Hàm lượng ≥ 98,0%; Cacbonat ≤ 2,0%; Chì ≤ 0,001%; Sulfit ≤ 0,0005% | 1017370500 | Merck | * | 500g/chai | Chai |  | 6 | 6 |  |  |  |  | 1 | 1 | [5 empty] | 0 |  |  |  | 0 | 7 | 7
| 54 |  |  | Benzene (C6H6) | Tinh khiết phân tích |  | Trung Quốc |  | 500ml/chai | Chai |  | 12 | 12 |  |  |  | 9 | 5 | -4 |  |  |  | 4 | 2 | -2 |  |  |  | 13 | 19 | 6
| 56 |  |  | Bismuth subnitrate (OBiNO3) | Tinh khiết phân tích |  | Trung Quốc |  | 500g/chai | Chai |  | 5 | 5 | [5 empty] | 0 | [9 empty] | 0 | 5 | 5
| 57 |  |  | Biuret tiêu chuẩn (Axit Allophanic amide) | Hàm lượng: ≥98,0%; hàm lượng nước ≤1%, nhiệt độ sôi 185 -190 độ C. Hạn sử dụng: >70% tuổi thọ sản phẩm | 15270-100G | Sigma-Aldrich | * | 100g/lọ | Lọ |  | 4 | 4 |  |  |  |  | 1 | 1 |  |  |  |  | 1 | 1 |  |  |  | 0 | 6 | 6
| 58 |  |  | Bông thủy tinh | Bằng SiO2 (Quartzwool) | S03 679 908 | Elementar | * | 10g/lọ | Lọ | [7 empty] | 2 | 2 | [9 empty] | 0 | 2 | 2
| 59 |  |  | Bột kim loại crôm 100 mesh | Crôm tinh khiết hàm lượng ≥99,5%; kích thước hạt 100 mesh | 266264-50G | Sigma-Aldrich | * | 50g/chai | Chai | [6 empty] | 1 | 2 | 1 | [9 empty] | 1 | 2 | 1
| 60 |  |  | Bromocresol xanh (C21H14Br4O5S) | Hàm lượng ≥ 95%; khoảng chuyển đổi (pH 3,8-5,4): vàng - xanh. | 114359-5G | Sigma-Aldrich | * | 5g/lọ | Lọ |  | 4 | 4 |  |  |  | 1 | 1 | 0 |  |  |  |  | 2 | 2 |  |  |  | 1 | 7 | 6
| 61 |  |  | Bromophenol đỏ (C₁₉H₁₂Br₂O₅S) | Phù hợp làm chỉ thị; khoảng chuyển đổi (pH 4,7-6,3): vàng - đỏ tía. | 1030230005 | Merck | * | 5g/lọ | Lọ |  | 8 | 8 |  |  |  |  | 1 | 1 |  |  |  |  | 1 | 1 |  |  |  | 0 | 10 | 10
| 62 |  |  | Bromophenol xanh (C₁₉H₁₀Br₄O₅S) | Phù hợp làm chỉ thị; trọng lượng phân tử 669,96 g/mol. Khối lượng mất khi làm khô (110 độ C) ≤ 1%. | 1081220005 | Merck | * | 5g/lọ | Lọ |  | 8 | 8 | [9 empty] | 1 | 1 | 0 |  |  |  | 1 | 9 | 8
| 63 |  |  | Cacbon tetrachloride (CCl4) | Tinh khiết phân tích |  | Trung Quốc |  | 500ml/chai | Chai | [6 empty] | 1 | 2 | 1 | [9 empty] | 1 | 2 | 1
| 64 |  |  | Cadimi chuẩn 1000 mg/lít | Dung dịch chuẩn cadimi 1000mg/l ± 15mg/l trong axít HNO3. | 1703090100 | Merck | * | 100ml/chai | Chai | [13 empty] | 1 | 1 |  |  |  | 0 | 1 | 1
| 65 |  |  | Caffeine (C8H10N4O2) - Chất chuẩn | Phù hợp làm chất chuẩn, độ tinh khiết ≥ 99%, hàm lượng nước ≤ 0,5%. | DRE-C11693000 | Dr.Ehrenstorfer | * | 250mg/chai | Chai | [7 empty] | 1 | 1 |  |  |  | 1 | 1 | 0 |  |  |  | 1 | 2 | 1
| 68 |  |  | Chì acetat (Pb(CH3CO2)2·3H2O) | Tinh khiết phân tích |  | Trung Quốc |  | 500g/chai | Chai |  | 6 | 6 |  |  |  |  | 1 | 1 | [9 empty] | 0 | 7 | 7
| 69 |  |  | Chì chuẩn 1000 mg/lít | Dung dịch chuẩn chì 1000mg/l ± 15mg/l trong axít HNO3. | 1703280100 | Merck | * | 100ml/chai | Chai | [8 empty] | 0 |  |  |  |  | 1 | 1 |  |  |  | 0 | 1 | 1
| 70 |  |  | Chloroform (CHCl3) | Tinh khiết phân tích |  | Trung Quốc |  | 500ml/chai | Chai |  | 40 | 40 |  |  |  | 10 | 20 | 10 | 8 | 10 | 2 | 15 | 5 | -10 |  |  |  | 33 | 75 | 42
| 71 |  |  | Cloroform (CHCl3) - Độ tinh khiết cao | Hàm lượng: ≥99,8%; dùng cho HPLC. | 366927 | Sigma | * | 1 lít/ Chai | Chai |  | 5 | 5 | [10 empty] | 5 | 5 |  |  |  | 0 | 10 | 10
| 72 |  |  | Coban nitrate hexahydrate (Co(NO3)2.6H2O) | Tinh khiết phân tích |  | Trung Quốc |  | 100g/ chai | Chai |  | 5 | 5 |  |  |  | 1 | 1 | 0 |  |  |  | 1 | 1 | 0 |  |  |  | 2 | 7 | 5
| 73 |  |  | Cyanocobalamin (Vitamin B12) - chất chuẩn | Hàm lượng ≥98%, trọng lượng phân tử 1.355,4 g/mol. | 47869 | Sigma-Aldrich | * | 100mg/lọ | Lọ | [7 empty] | 1 | 1 | [9 empty] | 0 | 1 | 1
| 74 |  |  | Cyclohexane (C6H12) | Tinh khiết phân tích |  | Trung Quốc |  | 500ml/chai | Chai |  | 20 | 20 |  |  |  |  | 2 | 2 | [9 empty] | 0 | 22 | 22
| 75 |  |  | Cyclohexane (C6H12) - Độ tinh khiết cao | Hàm lượng ≥99,5%, nước ≤ 0,01% | 1096661000 | Merck | * | 1lít/chai | Chai |  | 4 | 4 |  |  |  |  | 2 | 2 | [9 empty] | 0 | 6 | 6
| 76 |  |  | Cyclohexanone (CH2(CH2)4CO) | Tinh khiết phân tích |  | Trung Quốc |  | 500ml/chai | Chai |  | 6 | 6 | [5 empty] | 0 | [9 empty] | 0 | 6 | 6
| 77 |  |  | D-(−)-Fructose (C6H12O6) - Chất chuẩn | Độ tinh khiết ≥ 99,5%, phù hợp làm chất chuẩn. | F2793-500MG | Sigma-Aldrich | * | 500mg/lọ | Lọ |  | 200 | 200 |  |  |  |  | 1 | 1 |  |  |  | 2 | 2 | 0 |  |  |  | 2 | 203 | 201
| 78 |  |  | D-(+)-Galacto (C6H12O6) - Chất chuẩn | Độ tinh khiết ≥ 99%, hàm lượng nước ≤0,4%. | DRE-C13996500 | Dr.Ehrenstorfer | * | 250mg/lọ | Lọ | [7 empty] | 1 | 1 | [5 empty] | 0 |  |  |  | 0 | 1 | 1
| 79 |  |  | D-(+)-Glucose (C6H12O6) - Chất chuẩn | Độ tinh khiết ≥ 99% phù hợp làm chất chuẩn. | DRE-C14027000 | Dr.Ehrenstorfer | * | 250mg/lọ | Lọ | [7 empty] | 1 | 1 |  |  |  | 1 | 4 | 3 |  |  |  | 1 | 5 | 4
| 80 |  |  | D-(+)-Maltose monohydrate from potato (C12H22O11·H2O) - Chất chuẩn | Độ tinh khiết ≥ 99,00%; hàm lượng nước ≤ 6,5%. | M5885-100G | Sigma-Aldrich | * | 100g/chai | Chai |  | 2 | 2 |  |  |  |  | 1 | 1 |  |  |  | 1 | 1 | 0 |  |  |  | 1 | 4 | 3
| 82 |  |  | Diclorometan (CH2Cl2) | Tinh khiết phân tích |  | Trung Quốc |  | 500ml/chai | Chai |  | 20 | 20 |  |  |  | 3 | 2 | -1 | [5 empty] | 0 |  |  |  | 3 | 22 | 19
| 84 |  |  | D-Lactose monohydrate - Chất chuẩn | Độ tinh khiết ≥ 99,0%; phù hợp làm chất chuẩn. | MM1485.00 | Dr.Ehrenstorfer | * | 250mg/lọ | Lọ |  | 30 | 30 |  |  |  |  | 1 | 1 |  | 1 | 1 | 2 | 4 | 2 |  |  |  | 2 | 36 | 34
| 85 |  |  | DL-α-Tocopherol acetate - Chất chuẩn | Độ tinh khiết ≥ 96%. | T3376-5G | Sigma-Aldrich | * | 5g/chai | Chai |  | 2 | 2 | [5 empty] | 0 | [9 empty] | 0 | 2 | 2
| 86 |  |  | Đồng acetate Cu(CH3COO)2.H2O - Độ tinh khiết cao | Hàm lượng ≥99% | 1027100500 | Merck | * | 500g/chai | Chai | [7 empty] | 1 | 1 | [9 empty] | 0 | 1 | 1
| 87 |  |  | Dung dịch BF3 trong metanol | Loại dùng cho GC | 15716-100ML | Sigma-Aldrich | * | 100ml /chai | Chai | [7 empty] | 2 | 2 |  |  |  | 2 | 2 | 0 |  |  |  | 2 | 4 | 2
| 88 |  |  | Dung dịch đệm pH 10 | Dung dịch đệm pH, giá trị pH 10 ± 0,05. | 1094381000 | Merck | * | 1 lít/chai | Chai | [7 empty] | 1 | 1 |  |  |  |  | 1 | 1 |  |  |  | 0 | 2 | 2
| 89 |  |  | Dung dịch đệm pH 4 | Dung dịch đệm pH, giá trị pH 4 ± 0,05. | 1094351000 | Merck | * | 1 lít/chai | Chai | [7 empty] | 1 | 1 |  |  |  |  | 1 | 1 |  |  |  | 0 | 2 | 2
| 90 |  |  | Dung dịch đệm pH 7 | Dung dịch đệm pH, giá trị pH 7 ± 0,05. | 1094391000 | Merck | * | 1 lít/chai | Chai | [7 empty] | 1 | 1 |  | 1 | 1 |  | 1 | 1 |  |  |  | 0 | 3 | 3
| 91 |  |  | EDTA (C10H16N2O8) - Độ tinh khiết cao | Hàm lượng ≥99% | EDS-500G | Merck | * | 500g/chai | Chai |  | 8 | 8 |  |  |  |  | 1 | 1 |  |  |  |  | 1 | 1 |  |  |  | 0 | 10 | 10
| 92 |  |  | EDTA(Na)4 (C10H12N2Na4O8) | Tinh khiết phân tích |  | Trung Quốc |  | 250g/chai | Chai |  | 8 | 8 | [9 empty] | 4 | 4 | 0 |  |  |  | 4 | 12 | 8
| 93 |  |  | Ethanol | Hàm lượng ≥ 96% (v/v) |  | Việt Nam |  | 20lit/can | Can |  | 3 | 3 | 4 | 8 | 4 | [7 empty] | 1 | 1 |  |  |  | 4 | 12 | 8
| 94 |  |  | Ethanol (C2H5OH) - Độ tinh khiết cao | Dùng cho HPLC, hàm lượng ethanol ≥ 99% | 153385E | Prolabo | * | 1 lít/chai | Chai |  | 8 | 8 | [9 empty] | 10 | 3 | -7 |  |  |  | 10 | 11 | 1
| 95 |  |  | Ethanol tinh khiết (C2H5OH) | Tinh khiết phân tích |  | Việt Nam |  | 1 lít/chai | Chai |  | 10 | 10 |  |  |  | 16 | 30 | 14 |  |  |  |  | 3 | 3 |  |  |  | 16 | 43 | 27
| 96 |  |  | Ethanol tinh khiết (GC) | Dùng cho GC, hàm lượng ethanol ≥ 99% | 1023711000 | Merck | * | 1 lít/chai | Chai |  | 4 | 4 |  |  |  |  | 5 | 5 |  |  |  |  | 1 | 1 |  |  |  | 0 | 10 | 10
| 97 |  |  | Ethyl acetat (CH3COOC2H5) | Tinh khiết phân tích |  | Trung Quốc |  | 500ml/chai | Chai |  | 16 | 16 | [9 empty] | 10 | 5 | -5 |  |  |  | 10 | 21 | 11
| 98 |  |  | Ethyl acetat (CH3COOC2H5) - Độ tinh khiết cao | Dùng cho GC/MS; hàm lượng ≥ 99,8 %; Nước ≤ 0,02 % | 1007891000 | Merck | * | 1 lít/chai | Chai | 2 | 12 | 10 |  |  |  | 1 | 3 | 2 |  |  |  |  | 1 | 1 |  |  |  | 3 | 16 | 13
| 100 |  |  | Formaldehyde (HCHO) - Độ tinh khiết cao | Hàm lượng ≥ 36,5% | 1040031000 | Merck | * | 1 lít/chai | Chai | [6 empty] | 1 | 2 | 1 | [9 empty] | 1 | 2 | 1
| 101 |  |  | Glycerol (C3H8O3) | Tinh khiết phân tích |  | Trung Quốc |  | 500ml/chai | Chai |  | 8 | 8 | [15 empty] | 0 | 8 | 8
| 102 |  |  | Hỗn hợp chuẩn kim loại 10mg/l | Hỗn hợp dung dịch chứa các nguyên tố Ag, Al, As, Ba, Be, Ca, Cd, Co, Cr, Cs, Cu, Fe, K, Li, Mg, Mn, Na, Ni, Pb, Se, Sr, Zn trong nền 5% HNO3, nồng độ từng nguyên tố 10mg/l. |  | Inoganic | * | 125ml/chai | Chai | [7 empty] | 1 | 1 |  |  |  |  | 1 | 1 |  |  |  | 0 | 2 | 2
| 103 |  |  | Hydrogen peroxide (H2O2) | Tinh khiết phân tích |  | Trung Quốc |  | 500ml/chai | Chai |  | 8 | 8 |  |  |  | 1 | 2 | 1 |  |  |  | 4 | 2 | -2 |  |  |  | 5 | 12 | 7
| 104 |  |  | Hydroxyl ammonium chloride (NH2OH.HCl) - Độ tinh khiết cao | Hàm lượng ≥99%, kim loại nặng ≤ 5ppm | 55460-100G | Sigma-Aldrich | * | 100g/chai | Chai |  | 4 | 4 | [5 empty] | 0 | [9 empty] | 0 | 4 | 4
1 | 105 |  |  | Iot (I) | Tinh khiết phân tích |  | Trung Quốc |  | 250g/ chai | Chai | 2 | 8 | 6 |  |  |  |  | 1 | 1 |  |  |  |  | 1 | 1 |  |  |  | 2 | 10 | 8
| 106 |  |  | Isopropyl alcohol ((CH3)2CHOH) | Tinh khiết phân tích |  | Trung Quốc |  | 500ml/chai | Chai |  | 6 | 6 |  |  |  |  | 5 | 5 | [9 empty] | 0 | 11 | 11
| 107 |  |  | Kali bromat (KBrO3) | Tinh khiết phân tích |  | Trung Quốc |  | 500g/chai | Chai | 2 | 10 | 8 |  |  |  |  | 1 | 1 | [9 empty] | 2 | 11 | 9
| 108 |  |  | Kali bromua (KBr) - IR | Dùng cho hồng ngoai; trọng lượng phân tử 119,00 g/mol; độ hấp thụ (2g ép thành đĩa, chiều dày 0,5cm, nước, 3775-3050/1760-1520 cm-1) ≤0,15; độ hấp thụ (2g ép thành đĩa, chiều dày 0,5cm, hợp chất chứa C-H, 3050-2750 cm-1) ≤0,004 | 1049070100 | Merck | * | 100g/chai | Chai |  | 8 | 8 |  |  |  |  | 15 | 15 |  |  |  |  | 2 | 2 |  | 1 | 1 | 0 | 26 | 26
| 109 |  |  | Kali clorua (KCl) - Độ tinh khiết cao | Hàm lượng ≥ 99,5%; Chất không tan trong nước ≤ 0,01%; Kim loại nặng (tính theo Chì) ≤ 0,0005 % | 1049361000 | Merck | * | 1kg/chai | Chai |  |  | 0 |  |  |  |  | 2 | 2 | [9 empty] | 0 | 2 | 2
| 110 |  |  | Kali dicromat (K2Cr2O7) | Tinh khiết phân tích |  | Trung Quốc |  | 500g/chai | Chai |  | 6 | 6 |  |  |  | 1 | 1 | 0 |  |  |  | 1 | 2 | 1 |  |  |  | 2 | 9 | 7
| 111 |  |  | Kali dihydro phosphat (KH2PO4) | Độ tinh khiết ≥ 99,5%; Chlorit ≤ 0,0005%; Sulphat ≤ 0,003%; Chì ≤ 0,001% | 1048730250 | Merck | * | 250g/chai | Chai | [7 empty] | 1 | 1 | [9 empty] | 0 | 1 | 1
| 115 |  |  | Kali hidroxit (KOH) - Độ tinh khiết cao | Hàm lượng ≥ 85 %; Kim loại nặng (tính theo Chì) ≤ 0,0005% | 1050331000 | Merck | * | 1kg/chai | Chai | [7 empty] | 1 | 1 | [9 empty] | 0 | 1 | 1
| 116 |  |  | Kali iodua (KI) | Tinh khiết phân tích |  | Trung Quốc |  | 500g/chai | Chai |  | 10 | 10 | [5 empty] | 0 | [9 empty] | 0 | 10 | 10
| 117 |  |  | Kali iodua (KI) - Độ tinh khiết cao | Hàm lượng ≥99,5%; Iodate (IO₃) ≤ 0,0003%; Magie ≤ 0,001%; Natri ≤ 0,03 %; Chì ≤ 0,0002 % | 1050430250 | Merck | * | 250g/chai | Chai |  | 4 | 4 |  |  |  |  | 2 | 2 |  |  |  | 1 | 1 | 0 |  | 1 | 1 | 1 | 8 | 7
| 118 |  |  | Kali natri tatrat (KNaC4H4O6.4H2O) | Tinh khiết phân tích |  | Trung Quốc |  | 500g/chai | Chai | 5 | 8 | 3 | [9 empty] | 2 | 2 | 0 |  |  |  | 7 | 10 | 3
| 119 |  |  | Kali pemanganat (KMnO4) | Tinh khiết phân tích |  | Trung Quốc |  | 500g/chai | Chai |  |  | 0 | [10 empty] | 1 | 1 |  |  |  | 0 | 1 | 1
| 120 |  |  | Kali permanganat (KMNO4) - Độ tinh khiết cao | Độ tinh khiết ≥ 99,0%; Chlorit ≤ 0,02%; Sulphat ≤ 0,03% | 1050801000 | Merck | * | 1Kg/chai | Chai |  | 4 | 4 |  |  |  |  | 1 | 1 |  |  |  |  | 1 | 1 |  |  |  | 0 | 6 | 6
| 121 |  |  | Kali thiocyanat (KSCN) | Tinh khiết phân tích |  | Trung Quốc |  | 500g/chai | Chai | 1 | 8 | 7 |  |  |  |  | 0 | 0 |  |  |  | 1 | 1 | 0 |  |  |  | 2 | 9 | 7
| 122 |  |  | Kali thiocyanat (KSCN) - Độ tinh khiết cao | Hàm lượng ≥ 98 %; Chì ≤ 0,001%. | 1051241000 | Merck | * | 1kg/chai | Chai | [7 empty] | 1 | 1 | [9 empty] | 0 | 1 | 1
| 124 |  |  | Kẽm acetate (Zn(CH3COO)2) - Độ tinh khiết cao | Hàm lượng ≥ 99%; Chất không tan trong nước ≤ 0,005%; Chlorit ≤ 0,0005%; Pb ≤ 0,0005%; Sulphat ≤ 0,005%. | 1088020250 | Merck | * | 250g/chai | Chai | [6 empty] | 1 | 2 | 1 | [9 empty] | 1 | 2 | 1
| 125 |  |  | Kẽm chlorua (ZnCl2) - Độ tinh khiết cao | Hàm lượng ≥ 98%; Chì ≤ 0,001%; Chất không tan trong nước ≤ 0,005%; Nitrat ≤ 0,003%; Sulphate ≤ 0,002%; Amoni ≤ 0,005%. | 1088160250 | Merck | * | 250g/chai | Chai |  |  |  | 2 | 4 | 2 | [6 empty] | 1 | 4 | 3 |  |  |  | 3 | 8 | 5
| 126 |  |  | Kẽm clorua ZnCl2 | Tinh khiết phân tích |  | Trung Quốc |  | 500g/chai | Chai |  | 8 | 8 | [11 empty] | 0 |  |  |  | 0 | 8 | 8
| 127 |  |  | Kẽm Oxide (ZnO) - Độ tinh khiết cao | Hàm lượng ≥ 99%; Chlorit ≤ 0,005%; Sulphate ≤ 0,02%; Cadimi ≤ 0,001% | 1088491000 | Merck | * | 1kg/chai | Chai | [13 empty] | 1 | 1 |  |  |  | 0 | 1 | 1
| 129 |  |  | L-(−)-Galactose (C6H12O6) - Chất chuẩn | Độ tinh khiết ≥ 99%, trọng lượng phân tử 180,16 g/mol. | G7134-250MG | Sigma-Aldrich | * | 250mg/lọ | Lọ | [7 empty] | 1 | 1 | [9 empty] | 0 | 1 | 1
| 130 |  |  | L+Ascorbic (C6H8O6) - Độ tinh khiết cao | Hàm lượng ≥ 99%; kim loại nặng (tính theo chì) ≤ 10ppm | 20150231 | Prolabo | * | 250g/chai | Chai |  | 2 | 2 |  |  |  |  | 1 | 1 |  |  |  |  | 1 | 1 |  | 2 | 2 | 0 | 6 | 6
| 131 |  |  | Magie clorua (MgCl2.6H2O) | Tinh khiết phân tích |  | Trung Quốc |  | 500g/chai | Chai |  | 6 | 6 | [9 empty] | 3 | 1 | -2 |  |  |  | 3 | 7 | 4
| 134 |  |  | Metanol (CH3OH) | Tinh khiết phân tích |  | Trung Quốc |  | 500ml/chai | Chai |  | 30 | 30 |  |  |  | 2 | 5 | 3 |  | 10 | 10 | 5 | 2 | -3 |  |  |  | 7 | 47 | 40
| 137 |  |  | Methyl da cam (C14H14N3NaO3S) | Phù hợp làm chỉ thị; Màu sắc pH 3,1 - 4,4 = màu hồng - cam, vàng. | 1013220025 | Merck | * | 25g/chai | Chai | 1 | 4 | 3 |  |  |  |  | 1 | 1 |  |  |  | 1 | 1 | 0 |  |  |  | 2 | 6 | 4
| 138 |  |  | Methyl đỏ (C15H15N3O2) | Phù hợp làm chỉ thị; Màu sắc pH 4,4 = đỏ, pH 6 = vàng. | 1060760025 | Merck | * | 25g/chai | Chai |  | 4 | 4 |  |  |  |  | 1 | 1 |  |  |  | 1 | 1 | 0 |  |  |  | 1 | 6 | 5
| 139 |  |  | Murexit | Tinh khiết phân tích |  | Trung Quốc |  | 25g/chai |  |  | 2 | 2 |  |  |  |  | 1 | 1 | [5 empty] | 0 |  |  |  | 0 | 3 | 3
| 140 |  |  | N,N-dimethyl formamide (HCON(CH3)2) | Tinh khiết phân tích |  | Trung Quốc |  | 500ml/chai | Chai |  | 45 | 45 |  |  |  | 1 | 5 | 4 | 10 | 10 |  | 18 | 6 | -12 |  |  |  | 29 | 66 | 37
| 141 |  |  | Natri acetat trihydrat (CH3COONa.3H2O) | Tinh khiết phân tích |  | Trung Quốc |  | 500g/chai | Chai |  | 6 | 6 |  |  |  |  | 1 | 1 |  |  |  | 1 | 2 | 1 |  |  |  | 1 | 9 | 8
| 142 |  |  | Natri acetat trihydrat (CH3COONa.3H2O) - Độ tinh khiết cao | Hàm lượng ≥ 99%; Clo ≤ 0,002%; Kim loại nặng (tính theo Chì) ≤ 0,001% | 1062670500 | Merck | * | 500g/chai | Chai | [7 empty] | 1 | 1 |  |  |  | 1 | 1 | 0 |  | 2 | 2 | 1 | 4 | 3
| 143 |  |  | Natri carbonat khan (Na2CO3) | Tinh khiết phân tích |  | Trung Quốc |  | 500g/chai | Chai | [6 empty] | 1 | 2 | 1 |  |  |  | 4 | 4 | 0 |  |  |  | 5 | 6 | 1
| 144 |  |  | Natri clorua (NaCl) | Tinh khiết phân tích |  | Trung Quốc |  | 500g/chai | Chai |  | 8 | 8 | [9 empty] | 2 | 4 | 2 |  |  |  | 2 | 12 | 10
| 145 |  |  | Natri clorua (NaCl) - Độ tinh khiết cao | Hàm lượng ≥99,5%, Photphat ≤ 0,0025%; Sulphat ≤ 0,02%; Kim loại nặng (tính theo Chì) ≤ 0,0005%; Kali ≤ 0,01% | 1064041000 | Merck | * | 1 kg/chai | Chai |  | 4 | 4 |  |  |  | 1 | 1 | 0 |  |  |  | 1 | 1 | 0 |  |  |  | 2 | 6 | 4
| 146 |  |  | Natri diphenylamine sulfonat (C12H10NNaO3S) - Độ tinh khiết cao | Trọng lượng phân tử 271,26 g/mol; Độ mất khi làm khô ở 105 độ C ≤ 5%. | 1035900010 | Merck | * | 10gam/lọ | Lọ |  | 2 | 2 | [9 empty] | 1 | 1 | 0 |  |  |  | 1 | 3 | 2
| 147 |  |  | Natri hidrocacbonat (NaHCO3) | Tinh khiết phân tích |  | Trung Quốc |  | 500g/chai | Chai | 2 | 6 | 4 | [5 empty] | 0 | [9 empty] | 2 | 6 | 4
| 148 |  |  | Natri hydroxit (NaOH) | Tinh khiết phân tích |  | Trung Quốc |  | 500g/chai | Chai |  | 20 | 20 |  |  |  | 9 | 20 | 11 |  |  |  | 5 | 10 | 5 |  |  |  | 14 | 50 | 36
| 150 |  |  | Natri hypochlorit solution (NaOCl) | Tinh khiết phân tích |  | Trung Quốc |  | 500ml/chai | Chai | [8 empty] | 0 |  |  |  | 1 | 2 | 1 |  |  |  | 1 | 2 | 1
| 151 |  |  | Natri nitroprussit - Độ tinh khiết cao | Độ tinh khiết ≥ 99%; Clorit ≤ 0,02%; Sulphat ≤ 0,01%. | 1065410100 | Merck | * | 100g/lọ | Lọ | [7 empty] | 1 | 1 | [9 empty] | 0 | 1 | 1
| 152 |  |  | Natri sulfat khan (Na2SO4) | Tinh khiết phân tích |  | Trung Quốc |  | 500g/chai | Chai | [8 empty] | 0 |  |  |  | 1 | 2 | 1 |  |  |  | 1 | 2 | 1
| 153 |  |  | Natri sulfat khan (Na2SO4) - Độ tinh khiết cao | Hàm lượng ≥ 99%; Chất không tan ≤ 0,01%; Clo ≤ 0,001%; Kim loại nặng (tính theo Chì) ≤ 0,0005% | 1066491000 | Merck | * | 1 kg/chai | Chai | [12 empty] | 1 | 2 | 1 |  |  |  | 1 | 2 | 1
| 154 |  |  | Natri sulfit khan (Na2SO3) | Tinh khiết phân tích |  | Trung Quốc |  | 500g/chai | Chai | [7 empty] | 1 | 1 | [9 empty] | 0 | 1 | 1
| 155 |  |  | Natri thiosulphat (Na2S2O3) | Tinh khiết phân tích |  | Trung Quốc |  | 500g/chai | Chai |  | 6 | 6 |  |  |  |  | 1 | 1 |  |  |  | 1 | 2 | 1 |  |  |  | 1 | 9 | 8
| 156 |  |  | n-Butanol (C4H9OH) | Tinh khiết phân tích |  | Trung Quốc |  | 500ml/chai | Chai |  | 6 | 6 | [5 empty] | 0 | [9 empty] | 0 | 6 | 6
| 157 |  |  | n-Heptan (C7H16) - Độ tinh khiết cao | Hàm lượng ≥99,3%; nước ≤ 0,005%; Độ truyền qua tại 228nm ≥ 90%; Độ hấp thụ từ 245nm ≤ 0,01 | 1043662500 | Merck | * | 2,5 lít/chai | Chai | [7 empty] | 1 | 1 | [9 empty] | 0 | 1 | 1
| 159 |  |  | n-Hexan (C6H14) - Độ tinh khiết cao | Hàm lượng ≥97%; Nước ≤ 50ppm, phù hợp dùng cho HPLC | 24575320 | Prolabo | * | 2,5 lít/chai | Chai |  | 10 | 10 | [5 empty] | 0 |  |  |  | 5 | 4 | -1 |  |  |  | 5 | 14 | 9
| 160 |  |  | Nhôm chloride (AlCl3) | Tinh khiết phân tích |  | Trung Quốc |  | 500g/chai | Chai | 1 | 2 | 1 | 1 | 1 | 0 |  |  | 0 |  |  |  | 1 | 1 | 0 |  |  |  | 3 | 4 | 1
| 161 |  |  | Nhôm oxit (Al2O3) (Cỡ hạt 0,063-0,200mm) | Kích thước hạt 70 % giữa 0,063 - 0,200 mm, tốc độ lọc ≥ 0,3 ml/phút, Chlorit ≤ 0,2%, Sulfat ≤ 0,1%, hợp chất có thể bị tách khỏi nước ≤ 0,2% | 1010761000 | Merck | * | 1 kg/chai | Chai |  | 8 | 8 |  |  |  | 1 | 1 | 0 |  |  |  | 1 | 1 | 0 |  |  |  | 2 | 10 | 8
| 162 |  |  | Ninhydrin (C9H4O3.H2O) | Tinh khiết phân tích |  | Trung Quốc |  | 5g/lọ | Lọ |  | 4 | 4 |  |  |  | 2 | 3 | 1 |  |  |  | 1 | 2 | 1 |  |  |  | 3 | 9 | 6
| 163 |  |  | n-Octanol (CH3(CH2)6CH2OH) | Tinh khiết phân tích |  | Trung Quốc |  | 500ml/chai | Chai |  | 10 | 10 | [5 empty] | 0 | [5 empty] | 0 |  |  |  | 0 | 10 | 10
| 164 |  |  | Nước cất 2 lần khử ion (HPLC) | Phù hợp cho HPLC; HPLC độ hấp thụ 254nm ≤ 2mAU; HPLC độ hấp thụ 210nm ≤ 10mAU. | 270733 | Merck | * | 2,5 lít/chai | Chai | [6 empty] | 1 | 2 | 1 |  |  |  |  | 2 | 2 |  |  |  | 1 | 4 | 3
| 166 |  |  | Ống chuẩn AgNO3 0,1N | Nồng độ AgNO3 sau khi pha loãng thành 1 lít dung dịch: 0,1 mol/l (0,1N) | 1099900001 | Merck | * | xấp xỉ 10 ml/Ống | ống | [7 empty] | 2 | 2 |  |  |  |  | 2 | 2 |  |  |  | 0 | 4 | 4
| 167 |  |  | Ống chuẩn H2SO4 0,1N | Nồng độ H2SO4 sau khi pha loãng thành 1 lít dung dịch: 0,05 mol/l (0,1 N). | 1099840001 | Merck | * | xấp xỉ 10 ml/Ống | ống | [7 empty] | 2 | 2 |  |  |  | 2 | 2 | 0 |  |  |  | 2 | 4 | 2
| 168 |  |  | Ống chuẩn HCl 0,01N | Nồng độ HCl sau khi pha loãng thành 1 lít dung dịch: 0,01 mol/l (0,01N) | 1099740001 | Merck | * | xấp xỉ 10 ml/Ống | ống | [12 empty] | 1 | 5 | 4 |  |  |  | 1 | 5 | 4
| 169 |  |  | Ống chuẩn HCl 0,1N | Nồng độ HCl sau khi pha loãng thành 1 lít dung dịch: 0,1 mol/l (0,1N) | 1099730001 | Merck | * | xấp xỉ 10 ml/Ống | ống | [6 empty] | 5 | 2 | -3 |  |  |  |  | 5 | 5 |  |  |  | 5 | 7 | 2
| 170 |  |  | Ống chuẩn KMnO4 0,1N | Nồng độ KMnO4 sau khi pha loãng thành 1 lít dung dịch: 0,02 mol/l (0,1 N) | 1099350001 | Merck | * | xấp xỉ 10 ml/Ống | ống | [6 empty] | 2 | 2 | 0 |  |  |  | 1 | 2 | 1 |  |  |  | 3 | 4 | 1
| 171 |  |  | Chuẩn KOH 0,1N trong etanol | Nồng độ KOH trong etanol: 0,1mol/l (0,1N). | 1091151000 | Merck | * | 1 lít /chai | chai | [7 empty] | 2 | 2 | [5 empty] | 0 |  |  |  | 0 | 2 | 2
| 172 |  |  | Ống chuẩn Na2S2O3 0,01N (Natri thiosulfate) | Nồng độ Na2S2O3 sau khi pha loãng thành 1 lít dung dịch: 0,01 mol/l (0,01N) | 1099090001 | Merck | * | xấp xỉ 10 ml/Ống | ống | [13 empty] | 2 | 2 |  |  |  | 0 | 2 | 2
| 173 |  |  | Ống chuẩn Na2S2O3 0,1N (Natri thiosulfate) | Nồng độ Na2S2O3 sau khi pha loãng thành 1 lít dung dịch: 0,1 mol/l (0,1N) | 1099500001 | Merck | * | xấp xỉ 10 ml/Ống | ống | [7 empty] | 2 | 2 | [9 empty] | 0 | 2 | 2
| 174 |  |  | Chuẩn NaOH 0,1N | Nồng độ NaOH: 0,1 mol/l ± 0,0005 mol/l (N) | 1091411000 | Merck | * | 1 lít /chai | Chai | [7 empty] | 2 | 2 |  |  |  | 2 | 5 | 3 |  |  |  | 2 | 7 | 5
| 176 |  |  | Phenol (C6H6O) | Tinh khiết phân tích |  | Trung Quốc |  | 500g/chai | Chai | 5 | 12 | 7 |  |  |  | 1 | 2 | 1 |  |  |  | 1 | 5 | 4 |  |  |  | 7 | 19 | 12
| 177 |  |  | Phenolphthalein (C20H14O4) | Độ mất khi làm khô (105 độ C) ≤1%; Độ hấp thụ lớn nhất lmax (đệm pH 9,8): 551-554nm; Thích hợp để sử dụng làm chỉ thị | 1072330100 | Merck | * | 100g/chai | Chai |  | 2 | 2 |  |  |  |  | 1 | 1 |  |  |  | 1 | 1 | 0 |  |  |  | 1 | 4 | 3
| 178 |  |  | Phosphotungstic (H3[P(W3O10)4]) - Độ tinh khiết cao | Chlorit (Cl) ≤ 0,03%; Sulphat (SO₄) ≤ 0,02% | P4006-10G | Sigma-Aldrich | * | 10g/chai | Chai | [7 empty] | 2 | 2 | [9 empty] | 0 | 2 | 2
| 180 |  |  | Sắt (II) sulfat (FeSO4) | Hàm lượng ≥99,5%; chất không tan ≤ 0,01 %; Chlorit ≤ 0,0005 %; Phosphat ≤ 0,001 %; Kim loại nặng tính theo chì ≤ 0,005 %; sắt III ≤ 0,02 %. | 1039650500 | Merck | * | 500g/chai | Chai | [7 empty] | 1 | 1 | [9 empty] | 0 | 1 | 1
| 181 |  |  | Silica gel 60 (0,04-0,063 mm) | Cho sắc ký cột, kích thước hạt (d10) 30 - 40 (µm); Kích thước hạt (d50) 55 - 65 (µm); Kích thước hạt (d90) 95 - 110 (µm); Fe ≤ 0,02%, Diện tích bề mặt 480 - 540 (m²/g). | 1093851000 | Merck | * | 1 kg/chai | Chai |  | 5 | 5 |  |  |  | 1 | 2 | 1 |  |  |  |  | 2 | 2 |  |  |  | 1 | 9 | 8
| 182 |  |  | Starch | Tinh khiết phân tích |  | Trung Quốc |  | 500g/chai | Chai | [13 empty] | 1 | 1 |  |  |  | 0 | 1 | 1
| 183 |  |  | Tamer Tab Z265896 (Đá bọt) | Al2O3 dạng hạt | Z265896-1EA | Sigma-Aldrich | * | 227g/ chai | Chai | [7 empty] | 1 | 1 | [9 empty] | 0 | 1 | 1
| 184 |  |  | Tetrahydrofuran (C4H8O) | Tinh khiết phân tích |  | Trung Quốc |  | 500ml/chai | Chai |  | 40 | 40 | [5 empty] | 0 |  |  |  | 5 | 6 | 1 |  |  |  | 5 | 46 | 41
| 185 |  |  | Tetrahydrofuran (C4H8O) - Độ tinh khiết cao | Hàm lượng ≥99,9%; Nước ≤ 0,02% | 1081011000 | Merck | * | 1 lít/chai | Chai | 5 | 8 | 3 |  |  |  |  | 5 | 5 |  |  |  | 1 | 2 | 1 |  |  |  | 6 | 15 | 9
| 189 |  |  | Thủy ngân clorua (HgCl2) | Tinh khiết phân tích |  | Trung Quốc |  | 250g/chai | Chai | [12 empty] | 1 | 2 | 1 |  |  |  | 1 | 2 | 1
| 190 |  |  | Thymolphthalein (C28H30O4) - Độ tinh khiết cao | Trọng lượng phân tử 430,54 g/mol, Độ hấp thụ λmax (Đệm pH 10,5): 592 - 596 nm; pH 9,0-10,5: màu xanh. | 1081750005 | Merck | * | 5g/lọ | Lọ |  | 2 | 2 |  |  |  |  | 2 | 2 | [9 empty] | 0 | 4 | 4
| 191 |  |  | Toluen (C6H5-CH3) | Tinh khiết phân tích |  | Trung Quốc |  | 500ml/chai | Chai | 3 | 40 | 37 |  |  |  | 5 | 20 | 15 |  | 5 | 5 | 15 | 5 | -10 |  |  |  | 23 | 70 | 47
| 192 |  |  | Toluen (C6H5-CH3) - Độ tinh khiết cao | Hàm lượng ≥99,9%; Nước ≤ 0,05 % | 1083271000 | Merck | * | 1 lít/chai | Chai |  | 4 | 4 |  |  |  |  | 2 | 2 |  |  |  | 1 | 2 | 1 |  | 2 | 2 | 1 | 10 | 9
| 193 |  |  | Tricloaxetat ( C2HCl3O2) | Tinh khiết phân tích |  | Trung Quốc |  | 500g/chai | Chai |  | 6 | 6 |  |  |  |  | 2 | 2 | [9 empty] | 0 | 8 | 8
| 194 |  |  | Triethylamine (C6H15N) - Độ tinh khiết cao | Hàm lượng ≥ 99%; Nước ≤ 0,2% | 8083521000 | Merck | * | 1 lít/chai | Chai | [7 empty] | 1 | 1 | [9 empty] | 0 | 1 | 1
| 195 |  |  | Tungsten (VI)-oxit (WO3) - Độ tinh khiết cao | Hàm lượng ≥ 99,9%; trọng lượng phân tử: 231,84 g/mol; Phân tích lượng vết kim loại ≤ 55ppm. | 204781-50G | Sigma-Aldrich | * | 50g/chai | Chai |  | 6 | 6 | [15 empty] | 0 | 6 | 6
| 196 |  |  | Uranyl acetate (O2(CH3COO)2.2H2O) - Độ tinh khiết cao | Hàm lượng ≥ 99%; Chlorit ≤ 0,00003%. | 6030910 | BDH | * | 25g/chai | Chai |  | 2 | 2 |  |  |  |  | 2 | 2 | [9 empty] | 0 | 4 | 4
| 197 |  |  | Xanh metylen (C16H18ClN3S·xH2O) | Độ hấp thụ lớn nhất λ max (ethanol 50%) 660 - 665 nm, Khối lượng mất khi làm khô (110 độ C) ≤ 15%. | 1.5927 | Merck | * | 10g/chai | Chai |  | 5 | 5 |  |  |  | 1 | 2 | 1 |  |  |  | 1 | 1 | 0 |  |  |  | 2 | 8 | 6
| 198 |  |  | Xyclohexanon (C6H10O) | Tinh khiết phân tích | Trùng mục 99 | Trung Quốc |  | 500ml/chai | Chai |  | 6 | 6 |  |  |  |  | 2 | 2 | [9 empty] | 0 | 8 | 8
| 199 |  |  | Xylene (C8H10) | Tinh khiết phân tích |  | Trung Quốc |  | 500ml/chai | Chai | 5 | 10 | 5 |  |  |  | 5 | 5 | 0 |  |  |  |  | 3 | 3 |  |  |  | 10 | 18 | 8
| 200 |  |  | Ống chuẩn H2SO4 1N | Nồng độ H2SO4 sau khi pha loãng thành 1 lít dung dịch: 0,5 mol/l (1 N). | 1099810001 | Merck | * | Ống | Ống | [7 empty] | 2 | 2 |  |  |  |  | 1 | 1 |  |  |  | 0 | 3 | 3
| 201 |  |  | Silica gel chỉ thị (Hút ẩm) | Cỡ hạt từ 2-4 (mm) |  | Trung quốc |  | 500g/chai | Chai | [13 empty] | 5 | 5 |  |  |  | 0 | 5 | 5
| 202 |  |  | Kali bromat (KBrO3) - Độ tinh khiết cao | Độ tinh khiết ≥ 99,8%; Chất không tan ≤ 0,005%; Sulphat ≤ 0,005%; Natri ≤ 0,01%. | 1049120250 | Merck | * | 250g/chai | Chai | [16 empty] | 1 | 1 |  | 1 | 1
| 203 |  |  | Asen chuẩn (As) 1000mg/l | Dung dịch chuẩn asen 1000mg/l ± 15mg/l trong axít HNO3 | 1197730500 | Merck | * | 500ml/chai | Chai | [13 empty] | 1 | 1 |  |  |  | 0 | 1 | 1
| 204 |  |  | Thủy ngân chuẩn (Hg) 1000 mg/l | Dung dịch chuẩn Thủy ngân 1000mg/l ± 15mg/l trong axít HNO3 | 1702260500 | Merck | * | 500ml/chai | Chai | [13 empty] | 1 | 1 |  |  |  | 0 | 1 | 1
| 205 |  |  | Amyl alcohol | Tinh khiết phân tích |  | Trung Quốc |  | 500ml/chai | Chai |  | 4 | 4 | [15 empty] | 0 | 4 | 4
| 206 |  |  | Axit Citric | Tinh khiết phân tích |  | Trung Quốc |  | 1kg/chai | Chai |  | 5 | 5 | [10 empty] | 1 | 1 |  |  |  | 0 | 6 | 6
| 208 |  |  | Xylen - Độ tinh khiết cao | Hàm lượng ≥98.5%; Nước ≤0,002% | 247642-1L-CB | Sigma-Aldrich | * | 1lit/chai | Chai | [13 empty] | 1 | 1 |  |  |  | 0 | 1 | 1
| 209 |  |  | Methyl Ethyl Ketone (2-butanone) | Tinh khiết phân tích |  | Trung Quốc |  | 500ml/chai | Chai |  |  |  |  | 5 | 5 | 3 | 5 | 2 | [9 empty] | 3 | 10 | 7
| 210 |  |  | 1,3- DimetylBenzen | Tinh khiết phân tích |  | Trung quốc |  | Chai/1lit | Chai |  | 10 | 10 | [15 empty] | 0 | 10 | 10
1 | 211 |  |  | Iot (I) | Tinh khiết cao |  | Merck/Mỹ |  | 250 g | Lọ |  | 2 | 2 | [15 empty] | 0 | 2 | 2
2 | 212 |  |  | Nhôm clorua hexahydrat (AlCl3.6H2O) | Tinh khiết cao |  | Merck/Mỹ |  | 500 g | Lọ |  | 2 | 2 | [15 empty] | 0 | 2 | 2
3 | 213 |  |  | Canxi Clorua (CaCl2) | Tinh khiết cao (không phải của Trung Quốc) |  | Merck/Mỹ |  | 500 g | Lọ | 1 | 2 | 1 | [15 empty] | 1 | 2 | 1
| 214 |  |  | (±)-Albuterol-d3 (3 hydroxymethyl- d2; α-d1) (Salbutamol d3) |  | cdnisotopes /Đức | Đức |  | Chai 100ml |  |  | 2 | 2 | [15 empty] | 0 | 2 | 2
| 215 |  |  | (±)-Clenbuterol-d9 (trimethyl-d9) |  | cdnisotop | Canada |  | Chai/1lit |  |  | 2 | 2 | [15 empty] | 0 | 2 | 2
| 216 |  |  | 1,1,2,2-tetrachloro ethane |  |  | Trung Quốc |  |  | 500ml |  | 5 | 5 | [15 empty] | 0 | 5 | 5
| 217 |  |  | 1,2-Dimethyl foramide |  |  | Trung Quốc |  |  | Lít | 2 | 5 | 3 | [15 empty] | 2 | 5 | 3
| 218 |  |  | 1,5-Diphenyl carbazide (C6H5.NH.NH)2CO |  |  | England |  |  | 25g |  | 2 | 2 | [15 empty] | 0 | 2 | 2
| 219 |  |  | 2-Amonopyridine |  |  | Merck |  | Lọ |  |  | 2 | 2 | [15 empty] | 0 | 2 | 2
| 220 |  |  | 2-Propanol gradient grade for liquid chromatography LiChrosolv® | HC tinh khiết |  | Merck/ Đức |  | chai/1lit |  |  | 5 | 5 | [15 empty] | 0 | 5 | 5
| 221 |  |  | 4-methyl-2-pentanone CH3COCH2(CH3)2 |  |  | Trung Quốc |  |  | 500ml |  | 5 | 5 | [15 empty] | 0 | 5 | 5
| 222 |  |  | Acetic acid (glacial) 100% |  |  | Merck |  | Lít | lọ |  | 4 | 4 | [15 empty] | 0 | 4 | 4
| 223 |  |  | Acetic acid glacial |  |  | Trung Quốc |  |  | 500ml |  | 8 | 8 | [15 empty] | 0 | 8 | 8
| 224 |  |  | Acetic anhydride | HC tinh khiết |  | Merck/Mỹ |  | chai/1lit |  |  | 2 | 2 | [15 empty] | 0 | 2 | 2
| 226 |  |  | Acetyl acetone C5H8O2 |  |  | Trung Quốc |  |  | 500ml |  | 8 | 8 | [15 empty] | 0 | 8 | 8
| 227 |  |  | Acid acetic |  |  | Trung Quốc |  | 500ml/chai | Chai |  | 15 | 15 | [15 empty] | 0 | 15 | 15
| 228 |  |  | Acid Hydrofluoric (HF) |  |  | Trung Quốc |  |  | lít |  | 5 | 5 | [15 empty] | 0 | 5 | 5
| 229 |  |  | Acid Tannic |  |  | Trung Quốc |  |  | gam |  | 3 | 3 | [15 empty] | 0 | 3 | 3
| 230 |  |  | Aluminium chloride AlCl3 |  |  | Merck-Đức |  |  | 1kg |  | 1 | 1 | [15 empty] | 0 | 1 | 1
| 231 |  |  | Aluminium chloride AlCl3.6H2O |  |  | Trung Quốc |  |  | 500g |  | 5 | 5 | [15 empty] | 0 | 5 | 5
| 232 |  |  | Ammonia solution (25%) |  |  | Trung Quốc |  |  | 500ml |  | 6 | 6 | [15 empty] | 0 | 6 | 6
| 233 |  |  | Ammonium acetate |  |  | Merck |  | 500g | lọ |  | 5 | 5 | [15 empty] | 0 | 5 | 5
| 234 |  |  | Ammonium carbonate | for analysis |  | Merck |  | Chai 500g | Chai |  | 2 | 2 | [15 empty] | 0 | 2 | 2
| 235 |  |  | Ammonium chloride NH4Cl |  |  | Trung Quốc |  |  | 500g |  | 6 | 6 | [15 empty] | 0 | 6 | 6
| 236 |  |  | Ammonium ferrous sulfate (NH4)2SO4.FeSO4.6H2O |  |  | England |  |  | 500g |  | 1 | 1 | [15 empty] | 0 | 1 | 1
| 237 |  |  | Ammonium Standard for IC, TraceCERT®, 1000 mg/L NH4+ in water | HC tinh khiết |  | Sigma-Aldrich/Mỹ |  | Chai 100ml |  |  | 2 | 2 | [15 empty] | 0 | 2 | 2
| 238 |  |  | Amoni cobalt thiocyanate 216135-5G |  |  | sigma Mỹ |  |  | 5g/ chai |  | 1 | 1 | [15 empty] | 0 | 1 | 1
| 239 |  |  | Amoni vanadat (NH4VO3) |  |  | Merck |  | 100g | lọ |  | 1 | 1 |  |  |  |  | 2 | 2 | [9 empty] | 0 | 3 | 3
| 240 |  |  | Amoniac solution NH4OH 25%, p.a (pure analysis) |  |  | Merck |  | 1 lít/chai |  |  | 1 | 1 | [15 empty] | 0 | 1 | 1
| 241 |  |  | Amonium sulphate (NH4)2SO4 |  |  | Merck |  | 500g | lọ |  | 1 | 1 | [15 empty] | 0 | 1 | 1
| 242 |  |  | Amyl alcohol C5H12O |  |  | Trung Quốc |  |  | 500ml |  | 3 | 3 | [15 empty] | 0 | 3 | 3
| 243 |  |  | Axit citric tinh thể |  |  | Merck |  | 500g | lọ |  | 1 | 1 | [15 empty] | 0 | 1 | 1
| 244 |  |  | Axit photphric |  |  | Trung Quốc |  |  | 500ml |  | 5 | 5 | [15 empty] | 0 | 5 | 5
| 245 |  |  | Bari nitrat |  |  | Trung Quốc |  |  | 1kg |  | 3 | 3 | [15 empty] | 0 | 3 | 3
| 246 |  |  | BaSO4 500g |  |  | Trung Quốc |  | chai |  |  | 3 | 3 | [15 empty] | 0 | 3 | 3
| 247 |  |  | Boric acid H3BO3 |  |  | Merck-Đức |  |  | 500g |  | 3 | 3 | [15 empty] | 0 | 3 | 3
| 248 |  |  | Bột C18 (C18 Endcapped SPE Bulk Sorbent, 25g btl) | HC chuyên dụng cho hiệu chuẩn thiết bị và xử lý mẫu |  | Agilent Technologies/Mỹ |  | Chai |  |  | 2 | 2 | 1 | 1 | 0 | [12 empty] | 1 | 3 | 2
| 249 |  |  | Bột PSA (PSA SPE Bulk Sorbent, 25g bottle) | HC chuyên dụng cho hiệu chuẩn thiết bị và xử lý mẫu |  | Agilent Technologies/Mỹ |  | Chai |  |  | 2 | 2 | 1 | 1 | 0 | [12 empty] | 1 | 3 | 2
| 250 |  |  | Bột Silica (Silica SAX - SPE Bulk Sorbent, 25g bottle) | HC chuyên dụng cho hiệu chuẩn thiết bị và xử lý mẫu |  | Agilent Technologies/Mỹ |  | Chai |  |  | 1 | 1 | [15 empty] | 0 | 1 | 1
| 251 |  |  | C2H5OH |  |  | Trung Quốc |  |  | Lít |  | 7 | 7 | [15 empty] | 0 | 7 | 7
| 252 |  |  | Calcium carbonate CaCO3 |  |  | Trung Quốc |  |  | 500g |  | 5 | 5 | [15 empty] | 0 | 5 | 5
| 253 |  |  | Ceric sulphate Ce(SO4)2.4H2O |  |  | BDH-England |  |  | 25g |  | 1 | 1 | [15 empty] | 0 | 1 | 1
| 254 |  |  | Clenbuterol-d9 (100 mg/l), Dr.Ehrenstorfer(C12H9D9Cl2ON2) |  |  | Dr.Ehrenstorfer |  | 5mg/lọ |  |  | 5 | 5 | [15 empty] | 0 | 5 | 5
| 255 |  |  | Condensed Milk (Thử nghiệm: Ash, Moisture, Nitrogen, Total Fat, Total Sugars) | HC tinh khiết |  | Fera-Fapas/Anh |  | mẫu/150ml |  |  | 1 | 1 | [15 empty] | 0 | 1 | 1
| 256 |  |  | Copper(II) sulfate pentahydrate for analysis EMSURE® ACS,ISO,Reag. Ph Eur | HC tinh khiết |  | Merck/Mỹ |  | lọ/250g |  |  | 3 | 3 | [15 empty] | 0 | 3 | 3
| 257 |  |  | Corundum ball 40 g Code: S50 008 467 |  |  | Elementar – Đức |  |  | Hộp |  | 1 | 1 |  |  |  |  | 2 | 2 | [9 empty] | 0 | 3 | 3
| 258 |  |  | Cupric acetate Cu(CH3COO)2.H2O |  |  | Reachim (Nga) |  |  | 500g |  | 1 | 1 | [15 empty] | 0 | 1 | 1
| 259 |  |  | Cyanocobalamin pharmaceutical secondary standard; traceable to USP, PhEur and BP | HC chuẩn |  | Sigma-Aldrich/Mỹ |  | chai/1g |  |  | 2 | 2 | [15 empty] | 0 | 2 | 2
| 260 |  |  | D-(−)-Fructose ≥99% | HC chuẩn |  | Sigma /Mỹ |  | chai/100g |  |  | 1 | 1 | [15 empty] | 0 | 1 | 1
| 261 |  |  | D-(+)-Glucose monohydrate tested according to Ph.Eur. | HC chuẩn |  | Sigma-Aldrich/Mỹ |  | Hộp/1kg |  |  | 1 | 1 | [15 empty] | 0 | 1 | 1
| 263 |  |  | Diethyl amine |  |  | Trung Quốc |  |  | 1l |  | 5 | 5 | [15 empty] | 0 | 5 | 5
| 264 |  |  | Dithizone (Diphenyl thiocarbazone) C6H5.NH.NH.CSN:N.C6H5 |  |  | Kanto-Nhật |  |  | 25g |  | 1 | 1 | [15 empty] | 0 | 1 | 1
| 265 |  |  | D-Lactose monohydrate ≥98.0% (HPLC) | HC chuẩn |  | Sigma/Mỹ |  | Hộp/1kg |  |  | 1 | 1 | [15 empty] | 0 | 1 | 1
| 266 |  |  | Dung dịch mài metaDi® monocrystalline diamond suspension loại 9µm |  |  | Buchler |  | Chai |  |  | 5 | 5 |  |  |  | 1 | 1 | 0 | [9 empty] | 1 | 6 | 5
| 267 |  |  | Dung dịch methyl este (BF3/MeOH) |  |  | Trung Quốc |  |  | 400ml |  | 3 | 3 | [15 empty] | 0 | 3 | 3
| 268 |  |  | Dung dịch MMI-L (MMI-L Low Concentration Tuning Mix 100ml) | HC chuyên dụng cho hiệu chuẩn thiết bị và xử lý mẫu |  | Agilent Technologies/Mỹ |  | chai |  |  | 5 | 5 | [15 empty] | 0 | 5 | 5
| 269 |  |  | Dung dịch rửa HPLC (HPLC Flushing Solvent) | HC chuyên dụng cho hiệu chuẩn thiết bị và xử lý mẫu |  | Agilent Technologies/Mỹ |  | chai |  |  | 1 | 1 | [15 empty] | 0 | 1 | 1
| 270 |  |  | Dung dịch tiêu chuẩn magie 1000 mg/l |  |  | Merck |  | 100ml | lọ |  | 2 | 2 | [15 empty] | 0 | 2 | 2
| 271 |  |  | Ethanolamine C2H7NO |  |  | Prolabo-CE |  |  | 1l |  | 5 | 5 | [15 empty] | 0 | 5 | 5
| 272 |  |  | Ether petroleum | Độ sôi 30 - 60 độ C |  | Trung Quốc |  |  | Lít |  | 8 | 8 | [15 empty] | 0 | 8 | 8
| 273 |  |  | Fumaric |  |  | Merck |  |  | lọ |  | 1 | 1 |  |  |  |  | 1 | 1 | [9 empty] | 0 | 2 | 2
| 274 |  |  | H2SO4 500ml |  |  | Trung Quốc |  | chai |  |  | 8 | 8 | [15 empty] | 0 | 8 | 8
| 275 |  |  | Hexane puriss. P.a., ACS reagent,reag.Ph.Eur.,≥99%(GC) Code:32293-1L |  |  | Sigma |  |  | Lít/chai |  | 1 | 1 | [15 empty] | 0 | 1 | 1
| 276 |  |  | Hồ tinh bột |  |  | Trung Quốc |  |  | 1kg |  | 2 | 2 | [15 empty] | 0 | 2 | 2
| 277 |  |  | Hydrochloric acid, c(HCl) = 0.1 mol/l (0.1 N) Titripur® Reag. Ph Eur,Reag. USP | HC tinh khiết |  | Merck/Mỹ |  | chai/1lit |  |  | 2 | 2 | [15 empty] | 0 | 2 | 2
| 278 |  |  | Iron (III) sulfate Fe2(SO4)3 |  |  | Trung Quốc |  |  | 500g |  | 2 | 2 | [15 empty] | 0 | 2 | 2
| 279 |  |  | iso-amyl acetate CH3COOCH2CH2CH(CH3)2 |  |  | Trung Quốc |  |  | 500ml |  | 6 | 6 | [15 empty] | 0 | 6 | 6
| 280 |  |  | Kali clorat |  |  | Trung Quốc |  |  | 1kg |  | 3 | 3 | [15 empty] | 0 | 3 | 3
| 281 |  |  | Kali hidroxit |  |  | Trung Quốc |  |  | 1kg |  | 3 | 3 | [15 empty] | 0 | 3 | 3
| 282 |  |  | Kali nitrat |  |  | Trung Quốc |  |  | 1kg |  | 3 | 3 | [15 empty] | 0 | 3 | 3
| 283 |  |  | Kali sulfat |  |  | Trung Quốc |  |  | 1kg |  | 3 | 3 | [9 empty] | 1 | 1 | 0 |  |  |  | 1 | 4 | 3
| 284 |  |  | L-Glutamic acid, ReagentPlus®, ≥99% (HPLC) | HC tinh khiết |  | Sigma-Aldrich/ Mỹ |  | lọ/100g |  |  | 1 | 1 | [15 empty] | 0 | 1 | 1
| 285 |  |  | Mercuric chloride HgCl2 |  |  | Trung Quốc |  |  | 500g |  | 5 | 5 | [15 empty] | 0 | 5 | 5
| 286 |  |  | Methanol hypergrade for LC-MS ® | HC tinh khiết |  | Merck/Mỹ |  | chai/2,5lit |  |  | 1 | 1 | [13 empty] | 1 | 1 | 0 | 2 | 2
| 287 |  |  | Milk powder (Thử nghiệm: Arsenic (total), Cadmium Lead, Mercury (total)) | HC tinh khiết |  | Fera-Fapas/Anh |  | mẫu/50g |  |  | 1 | 1 | [15 empty] | 0 | 1 | 1
| 288 |  |  | Monochlorobenzene C6H5Cl |  |  | Trung Quốc |  |  | 500ml |  | 4 | 4 | [15 empty] | 0 | 4 | 4
| 289 |  |  | Natri cacbonat |  |  | Trung Quốc |  |  | 1kg |  | 3 | 3 | [15 empty] | 0 | 3 | 3
| 290 |  |  | Natri Clorua (Sodium Chloride,100g) | HC chuyên dụng cho hiệu chuẩn thiết bị và xử lý mẫu |  | Agilent Technologies/Mỹ |  | Chai |  |  | 1 | 1 | [15 empty] | 0 | 1 | 1
| 291 |  |  | Natri kim loại |  |  | Trung Quốc |  |  | 1kg |  | 3 | 3 | [15 empty] | 0 | 3 | 3
| 292 |  |  | Natri sulphat |  |  | EU |  |  | 1kg |  | 1 | 1 | [15 empty] | 0 | 1 | 1
| 293 |  |  | Nessler's reagent or ammonium salts | HC tinh khiết |  | Merck/Mỹ |  | lọ/500ml |  |  | 6 | 6 | [15 empty] | 0 | 6 | 6
| 294 |  |  | Niken nitrat |  |  | Trung Quốc |  |  | 100g |  | 4 | 4 | [15 empty] | 0 | 4 | 4
| 295 |  |  | Ninhdrin |  |  | Merck |  | lọ 5g | lọ |  | 1 | 1 | [15 empty] | 0 | 1 | 1
| 296 |  |  | Petroleum ether (30-60) |  |  | TQ |  | chai/500ml |  |  | 10 | 10 | [15 empty] | 0 | 10 | 10
| 297 |  |  | Potassium bromide for IR spectroscopy Uvasol® | HC tinh khiết |  | Merck/Mỹ |  | lọ/ 100g |  |  | 10 | 10 | [15 empty] | 0 | 10 | 10
| 298 |  |  | Tartric acid |  |  | Merck |  |  | lọ |  | 6 | 6 | [15 empty] | 0 | 6 | 6
| 299 |  |  | Tetrachloroethylene, extra pure (Catalogue Number: T/0600/17) |  |  | Fisher/ Mỹ |  | chai/2500ml |  |  | 1 | 1 | [15 empty] | 0 | 1 | 1
| 300 |  |  | Tin (II) sulfate SnSO4 |  |  | Trung Quốc |  |  | 500g |  | 8 | 8 | [15 empty] | 0 | 8 | 8
| 301 |  |  | Tinboats 4×4×11 mm 1000pcs Code: S22 137 418 |  |  | Elementar – Đức |  |  | Hộp |  | 2 | 2 |  |  |  |  | 2 | 2 | [9 empty] | 0 | 4 | 4
| 302 |  |  | Tribromomethane CHBr3 |  |  | Trung Quốc |  |  | 100ml |  | 2 | 2 | [15 empty] | 0 | 2 | 2
| 303 |  |  | Trichloromethane- cloroform -CHCl3 |  |  | Trung Quốc |  |  | lít |  | 12 | 12 | [15 empty] | 0 | 12 | 12
| 304 |  |  | Waters TQD/Q-Premier/XE/Q-Micro Kit ( Code: 700002646) |  |  | Supelco |  | Lọ |  |  | 2 | 2 | [15 empty] | 0 | 2 | 2
| 305 |  |  | Xyclohexanon |  |  | Trung Quốc |  |  | 1l |  | 4 | 4 | [15 empty] | 0 | 4 | 4
| 306 |  |  | Zinc Oxide (ZnO) for analysis EMSURE® ACS,Reag. Ph Eur (Catalogue Number: 1088490500) |  |  | Merck/Mỹ |  | chai/500g |  |  | 1 | 1 | [15 empty] | 0 | 1 | 1
| 307 |  |  | D(+)Saccharose | Chuẩn HPLC |  | Dr.Ehrenstorfer |  | lọ |  |  | 1 | 1 | [10 empty] | 1 | 1 |  |  |  | 0 | 2 | 2
| 308 |  |  | Coffrin | Chuẩn HPLC |  | Dr.Ehrenstorfer |  | lọ |  |  | 1 | 1 | [15 empty] | 0 | 1 | 1
| 309 |  |  | Theobromine | Chuẩn HPLC |  | Fluka |  | lọ |  |  | 1 | 1 | [15 empty] | 0 | 1 | 1
| 310 |  |  | Dung dịch chuẩn cho ICP | Chuẩn ICP |  |  |  | Lọ | 1000ml |  | 1 | 1 | [15 empty] | 0 | 1 | 1
| 311 |  |  | Zinc chloride | Độ tinh khiết cao |  | Merck/Mỹ |  | 500 ml/ chai | Chai | 1 | 5 | 4 | [15 empty] | 1 | 5 | 4
| 312 |  |  | Sodium hydroxide |  |  | Trung Quốc |  | 500 ml/ chai | Chai |  | 8 | 8 | [15 empty] | 0 | 8 | 8
| 313 | 1 |  | Axit axetic (CH3COOH) băng |  |  | Merck |  | 500ml/chai | Chai |  | 2 | 2 | [13 empty] | 4 | 4 | 0 | 6 | 6
| 314 |  |  | Copper(II) ethylenediamine solution DIN 54270, for measuring the viscosity of cellulose | Dùng trong phân tích độ nhớt của cellulose theo tiêu chuẩn DIN 54270, cas no: 109288, hàm lượng đồng 0.95 - 1.05 mol/l, hàm lượng ethylenediamine 1.90 - 2.10 mol/l, tỉ trọng 1.096 - 1.102 |  | Merch/Đức |  | lọ (500ml/lọ) | lọ |  |  |  |  | 1 | 1 | [12 empty] | 0 | 1 | 1
| 315 |  |  | Calcium nitrate tetrahydrate (Ca(NO3)2 .4H2O) | CAS NO 13477-34-4 |  | Trung quốc |  | 500g/lọ | lọ |  |  |  |  | 4 | 4 | [12 empty] | 0 | 4 | 4
| 316 |  |  | Malachite green (C23H25CIN2) | CAS NO 2437-29-8 |  | Thomas Scientific/Canada |  | 25g/lọ | lọ |  |  |  |  | 2 | 2 | [12 empty] | 0 | 2 | 2
| 321 |  |  | Hexane (HPLC) | - |  | Merck |  | 1l/chai | chai |  |  |  |  | 5 | 5 | [12 empty] | 0 | 5 | 5
| 322 |  |  | N-(Trimethylsilyl)acetamide | P/N 223298-25G |  | Sigma-Aldrich |  | 25g/lọ | lọ |  |  |  |  | 8 | 8 | [12 empty] | 0 | 8 | 8
| 323 |  |  | Cồn 96 độ | CAS NO 64-17-5 |  | Việt Nam |  | bình (30l/bình) | bình |  |  |  | 2 | 5 | 3 | [12 empty] | 2 | 5 | 3
| 325 |  |  | Cesium chloride, Hi-Ar | GRM330-100G |  | Himedia |  | 100g/lọ | lọ |  |  |  |  | 5 | 5 | [12 empty] | 0 | 5 | 5
| 326 |  |  | Vreceiver TKN formula for 1l sol Boric acid with indicators (bromocresol green and methyl red) | Code A00000316 |  | Italia |  | 40g/gói | gói |  |  |  |  | 300 | 300 | [12 empty] | 0 | 300 | 300
| 327 |  |  | Viên xúc tác phá mẫu (Kjtabs VCM) | A00000274 |  | VELP |  | 1000 viên/hộp | hộp |  |  |  |  | 2 | 2 | [12 empty] | 0 | 2 | 2
| 328 |  |  | Devarda's alloy powder AR | CAS # 8049-11-4 |  | Trung Quốc |  | 100g/chai | chai |  |  |  |  | 5 | 5 | [12 empty] | 0 | 5 | 5
| 329 |  |  | Viên chống phá bọt (Kjtabs VS Antifoam) | A00000283 |  | VELP |  | 1000 viên/hộp | hộp |  |  |  |  | 1 | 1 | [12 empty] | 0 | 1 | 1
| 330 |  |  | Bột cellite | - |  | Agilent |  | 1000g/lọ | lọ |  |  |  |  | 1 | 1 | [12 empty] | 0 | 1 | 1
| 332 |  |  | Chuẩn Sulfadimethoxine (HPLC) | S7007-25G |  | Sigma-Alrich |  | 25g/lọ | 25g/lọ |  |  |  |  | 1 | 1 | [12 empty] | 0 | 1 | 1
| 333 |  |  | Chuẩn Chloramphenicol (HPLC) | C0378 |  | Sigma-Alrich |  | 25g/lọ | lọ |  |  |  |  | 1 | 1 | [12 empty] | 0 | 1 | 1
| 334 |  |  | Chuẩn Kali 1000ppm (dùng cho AAS) | PO01050500 |  | Scharlab S.L |  | 500ml/chai | chai |  |  |  |  | 2 | 2 | [12 empty] | 0 | 2 | 2
| 335 |  |  | Chuẩn Phosphorus 1000ppm (dùng cho AAS) | AA41W-1 |  | Accustandard |  | 500ml/chai | chai |  |  |  |  | 2 | 2 | [12 empty] | 0 | 2 | 2
| 336 |  |  | Bột trợ nghiền (Micropoudre hoechst wachs C) | 1022760 |  | Reactolab |  | 250g/chai | chai |  |  |  |  | 5 | 5 | [12 empty] | 0 | 5 | 5
| 338 |  |  | Butyl Acetate |  |  | Trung Quốc |  | 500ml/lọ | lọ | [7 empty] | 3 | 3 | [9 empty] | 0 | 3 | 3
| 340 |  |  | n-hexane | Dùng cho GC/MS |  | Merck/Sigma |  | 1lit/lọ | lọ | [6 empty] | 2 | 5 | 3 | [9 empty] | 2 | 5 | 3
| 342 |  |  | Silica, fumed 99.8% (SiO2) |  |  | Sigma |  |  | lọ | [7 empty] | 1 | 1 | [9 empty] | 0 | 1 | 1
| 343 |  |  | Heptacosa fluorotributylamine |  |  | Merck |  |  | lọ | [7 empty] | 2 | 2 | [9 empty] | 0 | 2 | 2
| 349 |  |  | Combustion- reduction-tube |  | Code : 11.00-1150/4 | Elementar - Đức |  |  | Ống | [7 empty] | 8 | 8 | [9 empty] | 0 | 8 | 8
| 350 |  |  | Ash crucibles, quartz, 30mm |  | Code B11.00-1319/4 | Elementar - Đức |  |  | Ống | [7 empty] | 12 | 12 | [9 empty] | 0 | 12 | 12
| 351 |  |  | Ash finger, 60mm, slotted quartz |  | Code 11.00-1170/4 | Elementar - Đức |  |  | Ống | [7 empty] | 10 | 10 | [9 empty] | 0 | 10 | 10
| 352 |  |  | Protective tube, 105mm, slotted |  | Code S11.00-1317/4 | Elementar - Đức |  |  | Ống | [7 empty] | 5 | 5 | [9 empty] | 0 | 5 | 5
| 353 |  |  | 2/2magnetic valve V7 |  | Article No: 05000387, Store No: C3,5 | Elementar - Đức |  |  | Cái | [7 empty] | 3 | 3 | [9 empty] | 0 | 3 | 3
| 354 |  |  | O-ring black, 7.59´2.62 |  | Code B05 001 302 | Elementar - Đức |  |  | cái | [7 empty] | 2 | 2 | [9 empty] | 0 | 2 | 2
| 355 |  |  | O-rings Green |  | Code S03 654 627 | Elementar - Đức |  |  | Cái | [7 empty] | 10 | 10 | [9 empty] | 0 | 10 | 10
| 356 |  |  | Cooper wire 100g |  | Code 05000699 | Elementar - Đức |  |  | Ống | [7 empty] | 8 | 8 | [9 empty] | 0 | 8 | 8
| 357 |  |  | Tungsten (VI)-ooxide 60g, for filling combustion tube |  | Code 11.02-0008 | Elementar - Đức |  |  | Lọ | [7 empty] | 12 | 12 | [9 empty] | 0 | 12 | 12
| 358 |  |  | Sufanilic acid (Sigma-alrich) 5g 86090-5G.P |  | Code 101550948 | Elementar - Đức |  |  | Lọ | [7 empty] | 1 | 1 | [9 empty] | 0 | 1 | 1
| 359 |  |  | Tinboats 4´4´12mm | Dùng cho thiết bị 5 nguyên tố |  | Elementar - Đức |  |  | Hộp | [7 empty] | 2 | 2 | [9 empty] | 0 | 2 | 2
| 360 |  |  | Licowax C Powder Edition 03.07.2009 N,N'-Bisstearoylethylenediamine |  |  | Clariant/ Merck |  | 25kg/bao | bao | [7 empty] | 1 | 1 | [9 empty] | 0 | 1 | 1
| 362 |  |  | Natri phosphomolybdat |  |  | Merk |  |  | lọ | [7 empty] | 1 | 1 | [9 empty] | 0 | 1 | 1
| 363 |  |  | Diethanol amin |  |  | TQ |  |  | lọ | [7 empty] | 1 | 1 | [9 empty] | 0 | 1 | 1
| 365 |  |  | Canxi clorua | Tinh khiết phân tích |  | Xilong/Trung Quốc |  | Kg | [14 empty] | 0.5 | 0.5 |  |  |  | 0 | 0.5 | 0.5
| 366 |  |  | Coban nitrat | Tinh khiết phân tích |  | Xilong/Trung Quốc |  | Kg | [14 empty] | 1 | 1 |  |  |  | 0 | 1 | 1
| 367 |  |  | D(+)-Maltose hydrate | HPLC | code:DRE-C14734700 | LGC/Đức |  | g | [14 empty] | 1 | 1 |  |  |  | 0 | 1 | 1
| 368 |  |  | D-Sorbit |  | DRE-C16972500 | LGC/Đức |  | g | [14 empty] | 1 | 1 |  |  |  | 0 | 1 | 1
| 369 |  |  | isooctane |  |  | TQ |  | lít | [14 empty] | 2 | 2 |  |  |  | 0 | 2 | 2
| 372 |  |  | KCrO4 |  |  | TQ |  | kg | [14 empty] | 1 | 1 |  |  |  | 0 | 1 | 1
| 373 |  |  | MgO |  |  | TQ |  | kg | [14 empty] | 1 | 1 |  |  |  | 0 | 1 | 1
| 374 |  |  | Na2B4O7 |  |  | TQ |  | Kg | [14 empty] | 2 | 2 |  |  |  | 0 | 2 | 2
| 375 |  |  | NaHSO4 |  |  | TQ |  | KG | [14 empty] | 1 | 1 |  |  |  | 0 | 1 | 1
| 377 |  |  | Natri peroxit |  |  | TQ |  | Kg | [14 empty] | 2 | 2 |  |  |  | 0 | 2 | 2
| 378 |  |  | O-xylene |  |  | Sigma |  | Lít | [14 empty] | 0.1 | 0.1 |  |  |  | 0 | 0.1 | 0.1
| 379 |  |  | Ống chuẩn K2Cr2O7 0,1N |  |  | Merck |  | Ống | [13 empty] | 5 | 10 | 5 |  |  |  | 5 | 10 | 5
| 380 |  |  | Saccharin |  |  | LGC/Đức |  | g | [14 empty] | 1 | 1 |  |  |  | 0 | 1 | 1
| 381 |  |  | Thiourea |  |  | Xilong/Trung Quốc |  | g | [14 empty] | 100 | 100 |  |  |  | 0 | 100 | 100
| 382 |  |  | Magie sulfat (MgSO4) khan |  |  | Trung Quốc |  | 500g/chai | [17 empty] | 10 | 10 |  | 10 | 10
| 383 |  |  | Chất hấp phụ amin bậc 1 và bậc 2 (PSA), có cỡ hạt 40 µm |  |  | Agilent |  | 100g/lọ | [17 empty] | 2 | 2 |  | 2 | 2
| 384 |  |  | Chất hấp phụ C18 |  |  | Agilent |  | 100g/lọ | [17 empty] | 2 | 2 |  | 2 | 2
| 385 |  |  | axit HNO3 suprupur |  |  | Merck |  | 1L | [11 empty] | 3 | 3 |  |  |  |  | 6 | 6 |  | 9 | 9
| 386 |  |  | H2O2 30% |  |  | Merk |  | chai (500ml) | [5 empty] | 2 | 2 | [7 empty] | 4 | 4 |  |  |  |  | 6 | 6
| 387 |  |  | SnCl2.2H2O |  |  | Merck |  | lọ (500g) | [14 empty] | 2 | 2 |  | 5 | 5 |  | 7 | 7
| 388 |  |  | Hydroxylamoni clorua |  |  | Merck |  | lọ (250g) | [17 empty] | 1 | 1 |  | 1 | 1
| 389 |  |  | HCl suprapur | As ≤ 1 ppb, Hg ≤ 2ppb (Suprapur Cat No 1151861000) |  | Merk |  | 1L | [11 empty] | 3 | 3 |  |  |  |  | 3 | 3 |  | 6 | 6
| 390 |  |  | Alcohol amyl (HPLC) |  |  | Merck |  | 1L | [17 empty] | 1 | 1 |  | 1 | 1
| 391 |  |  | Amoni hydroxit (25%) |  |  | Merck |  | 1L | [14 empty] | 2 | 2 |  |  |  |  | 2 | 2
| 392 |  |  | Diethyl ether |  |  | Merck |  | 1L | [14 empty] | 3 | 3 |  |  |  |  | 3 | 3
| 393 |  |  | Dung dịch làm mát | MAxCut Abrasive Cutting Fluid |  | Pace |  | 64oz/can | [14 empty] | 4 | 4 |  |  |  |  | 4 | 4
| 394 |  |  | H2O2 Hàm lượng 30-32% | Suprapure, Pb≤0. 5ppb; As ≤1 ppb; Cd≤ 0.5 ppb. Code 1072981000 |  | Merck |  | 500ml | [17 empty] | 4 | 4 |  | 4 | 4
| 395 |  |  | Pd(NO3)2 |  |  | Merck |  | 1g/lọ | [17 empty] | 1 | 1 |  | 1 | 1
| 396 |  |  | Amoni axetat dùng cho LC/MS | Code: 73594 của Merck hoặc tương đương |  | Merck |  | 100g/lọ | [17 empty] | 1 | 1 |  | 1 | 1
| 397 |  |  | Axit formic dùng cho LC/MS | Code: 5.33002 của Merck hoặc tương đương |  | Merck |  | 1000ml/chai | [17 empty] | 1 | 1 |  | 1 | 1
| 398 |  |  | Amonium format dùng cho LC/MS | Code: 70221 của Merck hoặc tương đương |  | Merck |  | 100g/lọ | [17 empty] | 1 | 1 |  | 1 | 1
| 399 |  |  | Dung dịch ph chuẩn 10 | code 1094381000 |  | Merck |  | Lít | [14 empty] | 1 | 1 |  |  |  |  | 1 | 1
| 400 |  |  | Dung dịch ph chuẩn 4 | code 1094351000 |  | Merck |  | Lít | [14 empty] | 1 | 1 |  |  |  |  | 1 | 1
| 401 |  |  | Dung dịch ph chuẩn 7 | code 1904391000 |  | Merck |  | Lít | [14 empty] | 1 | 1 |  |  |  |  | 1 | 1
| 402 |  |  | Glycerol (dùng cho sắc ký) | code 1040921000 |  | Merck |  | Lít | [14 empty] | 1 | 1 |  |  |  |  | 1 | 1
| 403 |  |  | Sacarose | 107687 |  | Merck |  | Kg | [17 empty] | 1 | 1 |  | 1 | 1
| 404 |  |  | Tryptophan | 108396 |  | Merck |  | Kg | [17 empty] | 1 | 1 |  | 1 | 1
*** Địa điểm cung cấp:
+ Trung tâm phân tích (TTPT): 162 Nguyễn Văn Cừ, quận Long Biên, Hà Nội.
+ Chi cục Kiểm định hải quan 2 (CC2): 22 Điện Biên Phủ, quận Ngô Quyền, Tp. Hải Phòng.
+ Chi cục Kiểm định hải quan (CC3) 778 Nguyễn Kiệm, quận Phú Nhuận, Tp.Hồ Chí Minh
+Chi cục Kiểm định hải quan 4 (CC4): Số 10 Ngô Quyền, quận Sơn Trà, Tp. Đà Nẵng.
+Chi cục Kiểm định hải quan 5 (CC5): KCN Hồng Phong, p. Ninh Dương, Tp. Móng Cái, tỉnh Quảng Ninh
+ Chi cục Kiểm định hải quan 6 (CC6): 52 Lê Đại Hành, phường Vĩnh Trại, Tp. Lạng Sơn.

## Dung cu Thong thuong
TỔNG CỤC HẢI QUAN
CỤC KIỂM ĐỊNH HẢI QUAN
DANH MỤC DỤNG CỤ THÔNG THƯỜNG ĐỀ NGHỊ MUA SẮM NĂM 2020
cặp vt trùng nhau | TT | Tên vật tư | Thông số kỹ thuật |  | Xuất xứ | Đóng gói | CC2 |  |  | CC3 |  |  | CC4 |  |  | CC5 |  |  | CC6 |  |  | TT | Tổng |  | Tổng
| 1 | Bình cầu thủy tinh 1 cổ, đáy bằng, 250ml | Bằng thủy tinh borosilicat, đáy bằng, dung tích 250ml, kích thước cổ 29/32. | (*) | Đức | Cái |  | 5 | 5 | [10 empty] | 3 | 3 |  | 0 | 8 | 8
| 2 | Bình cầu thủy tinh 1 cổ, đáy tròn, 500ml | Bằng thủy tinh Borosilicat, đáy tròn, dung tích 500ml, kích thước cổ 29/32 | (*) | Đức | cái |  | 5 | 5 | [9 empty] | 1 | 3 | 2 |  | 1 | 8 | 7
| 3 | Bình cầu thủy tinh 2 cổ, đáy tròn, 500ml | Bằng thủy tinh borosilicat, đáy tròn, dung tích 500ml, kích thước cổ 29/32 và 14/23 | (*) | Đức | Cái |  | 5 | 5 | [10 empty] | 3 | 3 |  | 0 | 8 | 8
| 4 | Bình định mức bằng nhựa trong, 10ml | Bằng nhựa, trong, sai số ±0,04ml, đạt cấp độ A, dung tích 10 ml | (*) | Châu Âu | Chiếc |  | 5 | 5 | [10 empty] | 20 | 20 |  | 0 | 25 | 25
| 5 | Bình định mức bằng nhựa trong, 50ml | Bằng nhựa, trong, sai số ±0,06ml, đạt cấp độ A, dung tích 50 ml | (*) | Đức | Chiếc |  | 10 | 10 | [10 empty] | 20 | 20 |  | 0 | 30 | 30
| 6 | Bình định mức thủy tinh, không màu 1000ml | Bằng thủy tinh Borosilicat, trong, nút đậy bằng nhựa, đạt cấp độ A, dung tích 1000 ml | (*) | Đức | Cái |  | 5 | 5 | [7 empty] | 5 | 5 | 2 | 5 | 3 |  | 2 | 15 | 13
| 7 | Bình định mức thủy tinh, không màu 100ml | Bằng thủy tinh Borosilicat, trong, nút đậy bằng nhựa, đạt cấp độ A, dung tích 100 ml | (*) | Đức | Cái |  | 55 | 55 |  |  |  | 15 | 30 | 15 |  | 20 | 20 |  | 20 | 20 |  | 15 | 125 | 110
| 8 | Bình định mức thủy tinh, không màu 10ml | Bằng thủy tinh Borosilicat, trong, nút đậy bằng nhựa, đạt cấp độ A, dung tích 10 ml | (*) | Đức | Cái | 10 | 30 | 20 | [7 empty] | 20 | 20 |  | 20 | 20 |  | 10 | 70 | 60
| 9 | Bình định mức thủy tinh, không màu 2000ml | Bằng thủy tinh Borosilicat, trong, nút đậy bằng nhựa, đạt cấp độ A, dung tích 2000 ml | (*) | Đức | Cái |  | 5 | 5 | [10 empty] | 2 | 2 |  | 0 | 7 | 7
| 10 | Bình định mức thủy tinh, không màu 200ml | Bằng thủy tinh Borosilicat, trong, nút đậy bằng nhựa, đạt cấp độ A, dung tích 200 ml | (*) | Đức | Cái |  | 10 | 10 |  |  |  |  | 10 | 10 |  |  |  |  | 10 | 10 |  | 0 | 30 | 30
| 11 | Bình định mức thủy tinh, không màu 250ml | Bằng thủy tinh Borosilicat, trong, nút đậy bằng nhựa, đạt cấp độ A, dung tích 250 ml | (*) | Đức | Cái | 10 | 30 | 20 |  |  |  |  | 5 | 5 |  |  |  |  | 10 | 10 |  | 10 | 45 | 35
| 12 | Bình định mức thủy tinh, không màu 25ml | Bằng thủy tinh Borosilicat, trong, nút đậy bằng nhựa, đạt cấp độ A, dung tích 25 ml | (*) | Đức | Cái |  | 50 | 50 |  |  |  | 5 | 5 | 0 |  |  |  |  | 20 | 20 |  | 5 | 75 | 70
| 13 | Bình định mức thủy tinh, không màu 50 ml | Bằng thủy tinh Borosilicat, trong, nút đậy bằng nhựa, đạt cấp độ A, dung tích 50 ml | (*) | Đức | Cái |  | 55 | 55 |  |  |  |  | 20 | 20 |  |  |  | 18 | 20 | 2 |  | 18 | 95 | 77
| 14 | Bình định mức thủy tinh, không màu 500 ml | Bằng thủy tinh Borosilicat, trong, nút đậy bằng nhựa, đạt cấp độ A, dung tích 500 ml | (*) | Đức | Cái |  | 10 | 10 | [9 empty] | 1 | 20 | 19 |  | 1 | 30 | 29
| 15 | Bình định mức thủy tinh, không màu 5ml | Bằng thủy tinh Borosilicat, trong, nút đậy bằng nhựa, đạt cấp độ A, dung tích 5 ml | (*) | Đức | Cái |  | 10 | 10 | [10 empty] | 20 | 20 |  | 0 | 30 | 30
| 16 | Bình định mức thủy tinh, màu nâu 1000ml | Bằng thủy tinh Borosilicat, mầu nâu, nút đậy bằng nhựa, đạt cấp độ A, dung tích 1000 ml | (*) | Đức | Cái | 3 | 10 | 7 | [10 empty] | 5 | 5 |  | 3 | 15 | 12
| 17 | Bình định mức thủy tinh, màu nâu 100ml | Bằng thủy tinh Borosilicat, mầu nâu, nút đậy bằng nhựa, đạt cấp độ A, dung tích 100 ml | (*) | Đức | Cái |  | 15 | 15 |  |  |  |  | 10 | 10 |  |  |  |  | 20 | 20 |  | 0 | 45 | 45
| 18 | Bình định mức thủy tinh, màu nâu 10ml | Bằng thủy tinh Borosilicat, mầu nâu, nút đậy bằng nhựa, đạt cấp độ A, dung tích 10 ml | (*) | Đức | Cái | 10 | 10 | 0 | [9 empty] | 8 | 20 | 12 |  | 18 | 30 | 12
| 19 | Bình định mức thủy tinh, màu nâu 200ml | Bằng thủy tinh Borosilicat, mầu nâu, nút đậy bằng nhựa, đạt cấp độ A, dung tích 200 ml | (*) | Đức | Cái |  | 10 | 10 |  |  |  |  | 5 | 5 |  |  |  |  | 10 | 10 |  | 0 | 25 | 25
| 20 | Bình định mức thủy tinh, màu nâu 250ml | Bằng thủy tinh Borosilicat, mầu nâu, nút đậy bằng nhựa, đạt cấp độ A, dung tích 250 ml | (*) | Đức | Cái |  | 10 | 10 |  |  |  |  | 5 | 5 |  |  |  |  | 10 | 10 |  | 0 | 25 | 25
| 21 | Bình định mức thủy tinh, màu nâu 25ml | Bằng thủy tinh Borosilicat, mầu nâu, nút đậy bằng nhựa, đạt cấp độ A, dung tích 25 ml | (*) | Đức | Cái |  | 10 | 10 |  |  |  | 5 | 5 | 0 |  |  |  |  | 20 | 20 |  | 5 | 35 | 30
| 22 | Bình định mức thủy tinh, màu nâu 500ml | Bằng thủy tinh Borosilicat, mầu nâu, nút đậy bằng nhựa, đạt cấp độ A, dung tích 500 ml | (*) | Đức | Cái | 2 | 5 | 3 |  |  |  |  | 2 | 2 |  |  |  |  | 10 | 10 |  | 2 | 17 | 15
| 23 | Bình định mức thủy tinh, màu nâu 50ml | Bằng thủy tinh Borosilicat, mầu nâu, nút đậy bằng nhựa, đạt cấp độ A, dung tích 50 ml | (*) | Đức | Cái |  | 10 | 10 |  |  |  |  | 20 | 20 |  |  |  |  | 20 | 20 |  | 0 | 50 | 50
| 24 | Bình tam giác thủy tinh 1000ml, có nút | Bằng thủy tinh Borosilicat, kích thước cổ 29/32, dung tích 1000 ml, nút bằng thủy tinh. | (*) | Đức | Cái |  | 5 | 5 | [9 empty] | 1 | 10 | 9 |  | 1 | 15 | 14
| 25 | Bình tam giác thủy tinh 100ml, có nút | Bằng thủy tinh Borosilicat, kích thước cổ 29/32, dung tích 100 ml, nút bằng thủy tinh. | (*) | Đức | Cái |  | 40 | 40 |  |  |  | 5 | 5 | 0 |  |  |  | 20 | 10 | -10 |  | 25 | 55 | 30
| 26 | Bình tam giác thủy tinh 100ml, cổ rộng | Bằng thủy tinh Borosilicat, cổ rộng, dung tích 100 ml | (*) | Đức | Cái |  | 10 | 10 | [9 empty] | 20 | 20 | 0 |  | 20 | 30 | 10
| 27 | Bình tam giác thủy tinh 250ml cổ rộng | Bằng thủy tinh Borosilicat, cổ rộng, dung tích 250 ml | (*) | Đức | Cái |  | 5 | 5 |  |  |  | 10 | 10 | 0 |  |  |  | 10 | 20 | 10 |  | 20 | 35 | 15
| 28 | Bình tam giác thủy tinh 250ml, có nút | Bằng thủy tinh Borosilicat, kích thước cổ 29/32, dung tích 250 ml, nút bằng thủy tinh. | (*) | Đức | Cái |  | 60 | 60 |  |  |  |  | 10 | 10 |  |  |  | 30 | 20 | -10 |  | 30 | 90 | 60
| 29 | Bình tam giác thủy tinh 500ml cổ rộng | Bằng thủy tinh Borosilicat, cổ rộng, dung tích 500 ml | (*) | Đức | Cái |  | 10 | 10 | [9 empty] | 10 | 20 | 10 |  | 10 | 30 | 20
| 30 | Bình tam giác thủy tinh 500ml, có nút | Bằng thủy tinh Borosilicat, kích thước cổ 29/32, dung tích 500ml, nút bằng thủy tinh. | (*) | Đức | Cái |  | 5 | 5 |  |  |  | 5 | 5 | 0 |  |  |  | 3 | 20 | 17 |  | 8 | 30 | 22
| 31 | Bình tam giác thủy tinh 50ml có nút | Bằng thủy tinh Borosilicat, kích thước cổ 29/32, dung tích 50 ml, nút bằng thủy tinh. | (*) | Đức | Cái |  | 5 | 5 |  |  |  |  | 10 | 10 |  |  |  |  | 20 | 20 |  | 0 | 35 | 35
| 32 | Bình tam giác thủy tinh 50ml cổ rộng | Bằng thủy tinh Borosilicat, cổ rộng, dung tích 50 ml | (*) | Đức | Cái |  |  | 0 |  |  |  | 10 | 10 | 0 |  |  |  |  | 20 | 20 |  | 10 | 30 | 20
| 33 | Bình tam giác thủy tinh, 100ml có nút | Bằng thủy tinh, dung tích 100ml, kích thước cổ 29/32, nút bằng thủy tinh. |  | Trung Quốc | Chiếc |  |  | 0 | [10 empty] | 20 | 20 |  | 0 | 20 | 20
| 34 | Bình tam giác thủy tinh, 250ml có nút | Bằng thủy tinh, dung tích 250ml, kích thước cổ 29/32, nút bằng thủy tinh. |  | Trung Quốc | Chiếc |  | 30 | 30 | [10 empty] | 20 | 20 |  | 0 | 50 | 50
| 35 | Bình tia nước cất 500ml bằng nhựa | Bình dung tích 500ml, bằng nhựa, cổ rộng, có vòi tia. | (*) | Đức | Cái |  | 5 | 5 | 26 | 10 | -16 |  | 10 | 10 |  |  |  |  | 10 | 10 |  | 26 | 35 | 9
| 36 | Bộ chiết soxhlet, 250ml | Bằng thủy tinh Borosilicat, dung tích soxhlet ≥250ml, sinh hàn xoắn. Bình cầu đáy bằng 500ml, kích thước cổ 29/32 | (*) | Đức | Bộ |  | 1 | 1 | [13 empty] | 0 | 1 | 1
| 37 | Bơm tiêm 20 ml sử dụng một lần | Bơm tiêm y tế đã được tiệt trùng, bằng nhựa PP, thể tích 20ml |  | VN | hộp |  | 1 | 1 | [13 empty] | 0 | 1 | 1
| 38 | Bơm tiêm 5 ml sử dụng một lần | Bơm tiêm y tế đã được tiệt trùng, bằng nhựa PP, thể tích 5ml |  | VN | hộp |  | 5 | 5 |  |  |  | 15 | 15 | 0 | [7 empty] | 15 | 20 | 5
| 39 | Bông y tế | Từ 100% bông thiên nhiên, không tẩm hóa chất khử trùng, quy cách đóng gói: 500g/gói; 24 gói/thùng |  | Việt Nam | thùng |  | 1 | 1 | 4 | 4 | 0 |  | 1 | 1 | [7 empty] | 4 | 6 | 2
| 40 | Buret thủy tinh 10 ml | Bằng thủy tinh Borosilicat, độ chính xác ± 0,02ml, dung tích 10 ml | (*) | Đức | Cái |  |  | 0 | [10 empty] | 1 | 1 |  | 0 | 1 | 1
| 41 | Buret thủy tinh 25 ml | Bằng thủy tinh Borosilicat, độ chính xác ± 0,03ml, dung tích 25 ml | (*) | Đức | Cái |  |  | 0 | [10 empty] | 1 | 1 |  | 0 | 1 | 1
| 42 | Buret thủy tinh 50 ml | Bằng thủy tinh Borosilicat, độ chính xác ± 0,05ml, dung tích 50 ml | (*) | Đức | Cái |  | 2 | 2 | [10 empty] | 1 | 1 |  | 0 | 3 | 3
| 43 | Cá từ 20x6mm | Cá từ, lớp phủ ngoài bằng PTFE, kích thước 20x6mm | (*) | Đức | Viên |  |  | 0 |  |  |  |  | 30 | 30 | [7 empty] | 0 | 30 | 30
| 44 | Cá từ 50x8mm | Cá từ, lớp phủ ngoài bằng PTFE, kích thước 50x8mm | (*) | Đức | Viên |  |  | 0 |  |  |  |  | 20 | 20 | [7 empty] | 0 | 20 | 20
| 45 | Chai nhỏ giọt bằng nhựa 100ml, không màu | Bằng nhựa, không màu, có ống nhỏ giọt, dung tích 100ml | (*) | Đức | Chiếc |  | 10 | 10 | [5 empty] | 0 |  |  |  |  | 10 | 10 |  | 0 | 20 | 20
| 46 | Chai nhỏ giọt bằng nhựa 100ml, màu nâu | Bằng nhựa, màu nâu, có ống nhỏ giọt, dung tích 100ml | (*) | Đức | Chiếc |  | 5 | 5 |  |  |  |  | 10 | 10 |  |  |  |  | 10 | 10 |  | 0 | 25 | 25
| 47 | Chai nhỏ giọt thủy tinh 100ml, màu nâu | Bằng thủy tinh, màu nâu, dung tích 100ml, có ống nhỏ giọt. | (*) | Đức | Cái |  | 100 | 100 | [9 empty] | 20 | 10 | -10 |  | 20 | 110 | 90
| 48 | Chai thủy tinh không màu 1000ml. | Bằng thủy tinh Borosilicat, không màu, dung tích 1000mL, nắp nhựa GL 45. | (*) | Đức | Cái |  | 5 | 5 |  |  |  |  | 10 | 10 |  |  |  | 3 | 5 | 2 |  | 3 | 20 | 17
| 49 | Chai thủy tinh không màu 100ml. | Bằng thủy tinh Borosilicat, không màu, dung tích 100ml, nắp nhựa GL45 | (*) | Đức | Cái |  | 5 | 5 |  |  |  |  | 10 | 10 |  |  |  |  | 5 | 5 |  | 0 | 20 | 20
| 50 | Chai thủy tinh không màu 500ml. | Bằng thủy tinh Borosilicat, không màu, dung tích 500mL, nắp nhựa GL 45. | (*) | Đức | Cái |  |  | 0 |  |  |  |  | 10 | 10 |  |  |  | 3 | 5 | 2 |  | 3 | 15 | 12
| 51 | Chén cân thủy tinh, 10ml | Bằng thủy tinh, dung tích 10ml | (*) | Đức | Cái |  | 10 | 10 | [10 empty] | 5 | 5 |  | 0 | 15 | 15
| 52 | Chén Niken 50ml | Bằng niken, thể tích 50mL, đường kính ngoài ≤44mm, chiều cao ≥51mm | (*) | Sigma / mỹ | Cái |  |  | 0 | [13 empty] | 0 | 0 | 0
| 53 | Chén nung bằng sứ, 30ml | Bằng sứ có nắp, dung tích 30ml |  | Trung Quốc | Cái |  | 100 | 100 | 600 | 1000 | 400 | 500 | 800 | 300 |  |  |  | 20 | 60 | 40 |  | 1120 | 1960 | 840
| 54 | Chén nung bằng sứ, 50ml | Bằng sứ có nắp, dung tích 50ml |  | Trung Quốc | Cái | 10 | 200 | 190 |  |  |  |  | 800 | 800 |  | 100 | 100 |  | 60 | 60 |  | 10 | 1160 | 1150
| 55 | Chổi rửa (chổi đuôi chồn) loại lớn | Đường kính ≥ 30mm |  | TQ/VN | Cái |  | 20 | 20 |  |  |  |  | 20 | 20 |  |  |  | 15 | 5 | -10 |  | 15 | 45 | 30
| 56 | Chổi rửa bình cầu 50mm | Đầu cứng đường kính 50mm (±10%) |  | Trung Quốc | Chiếc |  | 20 | 20 | [7 empty] | 10 | 10 |  | 5 | 5 |  | 0 | 35 | 35
| 57 | Chổi rửa ống nghiệm (chổi đuôi chồn) loại nhỏ | Đường kính trong khoảng từ 20mm đến 30mm |  | TQ/VN | Cái |  | 40 | 40 |  |  |  | 20 | 20 | 0 | 5 | 10 | 5 | 17 | 5 | -12 |  | 42 | 75 | 33
| 58 | Cốc nhựa 1000ml | Bằng nhựa, dung tích 1000ml | (*) | Đức | Cái |  | 5 | 5 |  |  |  | 5 | 10 | 5 |  |  |  |  | 5 | 5 |  | 5 | 20 | 15
| 60 | Cốc nhựa đỏ 100ml | Bằng nhựa, màu đỏ, dung tích 100ml |  | Trung quốc | Cái | 30 | 30 | 0 | [10 empty] | 5 | 5 |  | 30 | 35 | 5
| 61 | Cốc thủy tinh 1000ml, thành cao. | Bằng thủy tinh Borosilicat, dung tích 1000ml, kích thước 95x180mm. | (*) | Đức | Cái |  | 5 | 5 | [9 empty] | 5 | 5 | 0 |  | 5 | 10 | 5
| 62 | Cốc thủy tinh 100ml, thành cao. | Bằng thủy tinh Borosilicat, dung tích 100ml, kích thước 48x80mm. | (*) | Đức | Cái |  | 15 | 15 | 30 | 30 | 0 | 10 | 20 | 10 |  |  |  | 10 | 10 | 0 |  | 50 | 75 | 25
| 63 | Cốc thủy tinh 2000ml. | Bằng thủy tinh Borosilicat, dung tích 2000ml, kích thước 132x185mm. | (*) | Đức | Cái | 2 | 2 | 0 | [5 empty] | 0 |  |  |  |  | 5 | 5 |  | 2 | 7 | 5
| 64 | Cốc thủy tinh 250ml, thành cao. | Bằng thủy tinh Borosilicat, dung tích 250ml, kích thước 60x120mm. | (*) | Đức | Cái |  | 20 | 20 |  |  |  | 5 | 10 | 5 |  |  |  | 5 | 10 | 5 |  | 10 | 40 | 30
| 65 | Cốc thủy tinh 25ml | Bằng thủy tinh Borosilicat, dung tích 25ml |  | Trung quốc | Cái |  |  | 0 | [10 empty] | 10 | 10 |  | 0 | 10 | 10
| 66 | Cốc thủy tinh 25ml, chịu nhiệt. | Bằng thủy tinh Borosilicat, dung tích 25ml, kích thước 34x50mm. | (*) | Đức | Cái |  | 20 | 20 | [10 empty] | 10 | 10 |  | 0 | 30 | 30
| 67 | Cốc thủy tinh 500ml, chia vạch. | Bằng thủy tinh, chia vạch, dung tích 500ml |  | Trung quốc | Cái | 10 | 10 | 0 | [10 empty] | 10 | 10 |  | 10 | 20 | 10
| 68 | Cốc thủy tinh 500ml, chia vạch, chịu nhiệt | Bằng thủy tinh, chia vạch, chịu nhiệt, dung tích 500ml |  | Trung quốc | Cái |  |  | 0 | [9 empty] | 3 | 10 | 7 |  | 3 | 10 | 7
| 70 | Cốc thủy tinh 600ml, thành thấp. | Bằng thủy tinh Borosilicat, dung tích 600ml, kích thước 90x125mm. | (*) | Đức | Cái |  | 10 | 10 | [10 empty] | 10 | 10 |  | 0 | 20 | 20
| 71 | Cối chày sứ 150mm | Bằng sứ, đường kính 150mm |  | Trung quốc | bộ |  | 2 | 2 | [10 empty] | 10 | 10 |  | 0 | 12 | 12
| 72 | Cối mã não Ф3cm | Bằng mã não, đường kính 3 - 4cm, có chày. | (*) | Đức | bộ |  | 2 | 2 | [10 empty] | 1 | 1 |  | 0 | 3 | 3
| 73 | Cột chạy sắc ký cột Ф20mm, dài 40cm | Bằng thủy tinh Borosilicat, có lớp thủy tinh xốp, đường kính 2cm dài 40cm, đầu nút mài 29/32, khóa PTFE. | (*) | Đức | cái | [13 empty] | 2 | 2 |  | 0 | 2 | 2
| 75 | Đầu côn 100 microlit | Bằng nhựa cho auto pipet, dung tích 100µl |  | Đức | Túi (1000 cái/túi) |  | 2 | 2 |  |  |  | 1 | 1 | 0 |  |  |  | 1 | 2 | 1 |  | 2 | 5 | 3
| 76 | Đầu côn 1000 microlit | Bằng nhựa cho auto pipet, dung tích 1000µl |  | Đức | Túi (1000 cái/túi) |  | 3 | 3 |  |  |  | 3 | 1 | -2 |  |  |  | 1 | 2 | 1 |  | 4 | 6 | 2
| 77 | Đầu côn 100ul, có lọc | Bằng nhựa, không màu, thể tích lấy 100ul, có lọc |  |  | Túi (1000 cái/túi) |  | 3 | 3 |  |  |  |  | 1 | 1 |  |  |  |  | 2 | 2 |  | 0 | 6 | 6
| 78 | Đầu côn 10ml | Bằng nhựa cho auto pipet, dung tích 10ml |  | Mỹ | Túi (200 cái/ túi) | [13 empty] | 2 | 2 |  | 0 | 2 | 2
| 79 | Đầu côn 10ul, có lọc | Bằng nhựa, không màu, thể tích lấy 10ul, có lọc |  |  | Túi (1000 cái/túi) | [13 empty] | 2 | 2 |  | 0 | 2 | 2
| 80 | Đầu côn 200 microlit | Bằng nhựa cho auto pipet, dung tích 200µl |  | Đức | Túi (1000 cái/túi) |  | 3 | 3 | [9 empty] | 1 | 2 | 1 |  | 1 | 5 | 4
| 81 | Đầu côn 500 microlit | Bằng nhựa cho auto pipet, dung tích 500µl |  | Đức | Túi (1000 cái/túi) |  |  | 0 | [10 empty] | 2 | 2 |  | 0 | 2 | 2
| 82 | Đầu côn 5000 microlit | Bằng nhựa cho auto pipet, dung tích 5000µl |  | Đức | Túi (100 cái/túi) | 2 | 3 | 1 | [9 empty] | 1 | 2 | 1 |  | 3 | 5 | 2
| 83 | Đầu lọc mẫu (Syring filter), kích thước lỗ 0.2µm, bằng Nylon | Vỏ bọc ngoài bằng nhựa, đường kính 15mm, màng lọc bằng Nylon, kích thước lỗ 0.2µm. | (*) | Đức | Hộp (50 cái/ hộp) | [6 empty] | 2 | 3 | 1 |  |  |  |  | 2 | 2 |  | 2 | 5 | 3
| 84 | Đầu lọc mẫu (Syring filter), kích thước lỗ 0.45µm, bằng PTFE | Vỏ bọc ngoài bằng nhựa, đường kính 15mm, màng lọc bằng PTFE, kích thước lỗ 0.45µm. | (*) | Đức | Hộp (50 cái/ hộp) | [7 empty] | 3 | 3 |  | 100 | 100 |  | 100 | 100 |  | 0 | 203 | 203
| 85 | Đèn cồn + bấc, 100ml | Đèn cồn bằng thủy tinh, có bấc, thể tích 100ml |  | Trung Quốc | Cái |  | 20 | 20 |  | 12 | 12 | [6 empty] | 3 | 5 | 2 |  | 3 | 37 | 34
| 86 | Đĩa petri thủy tinh 60mm | Bằng thủy tinh, đường kính 60mm, chiều cao 15mm | (*) | Đức | Cặp |  |  | 0 | 50 | 500 | 450 | 10 | 20 | 10 | [7 empty] | 60 | 520 | 460
| 87 | Đũa thủy tinh | Bằng thủy tinh, đường kính ≥ 5mm, dài ≥ 250mm. |  | Trung Quốc | Cái | 30 | 50 | 20 |  |  |  | 10 | 10 | 0 |  |  |  |  | 20 | 20 |  | 40 | 80 | 40
| 88 | Dụng cụ lấy dung môi (Dispensers) | Sử dụng được cho dung môi hữu cơ. Thể tích có thể điều chỉnh được từ 10 đến 100ml; bước điều chỉnh tối thiểu 1ml; độ chính xác ≤ ± 0,5%. Bình chứa bằng thủy tinh borosilicate, thể tích 1000ml. | (*) | Đức Dispensette S Organic 4630171 | Bộ | [13 empty] | 4 | 4 |  | 0 | 4 | 4
| 89 | Dụng cụ lấy axít, bazơ (Dispensers) | Sử dụng được cho axit (HCl, HNO3). Thể tích có thể điều chỉnh được từ 5 đến 50ml; bước điều chỉnh 1ml, độ chính xác ≤ ± 0,5%. Bình chứa bằng thủy tinh Borosilicat, thể tích 1000mL. | (*) | Đức Dispensette S Organic 4630161 | Bộ | [13 empty] | 4 | 4 |  | 0 | 4 | 4
| 90 | Găng tay cao su cỡ M | Chất liệu cao su, cỡ M |  | Việt Nam | Hộp (50 đôi/hộp) |  | 100 | 100 | 48 | 60 | 12 |  |  |  |  | 5 | 5 |  | 10 | 10 |  | 48 | 175 | 127
| 91 | Găng tay cao su cỡ S | Chất liệu cao su, cỡ S |  | Việt Nam | Hộp (50 đôi/hộp) |  | 50 | 50 | 38 | 60 | 22 |  |  |  |  | 5 | 5 |  | 10 | 10 |  | 38 | 125 | 87
| 92 | Găng tay không bụi (Free powder) | Chất liệu cao su, không bụi hoặc dùng cho phòng sạch | (*) | Malaysia | Hộp (50 đôi/hộp) |  | 5 | 5 | 6 | 4 | -2 |  | 50 | 50 |  | 5 | 5 |  |  | 0 |  | 6 | 64 | 58
| 94 | Găng tay len chịu nhiệt | Bằng len |  | Việt Nam | đôi |  | 100 | 100 |  |  |  | 5 | 10 | 5 |  | 3 | 3 | 7 | 10 | 3 |  | 12 | 123 | 111
| 95 | Găng tay nhựa trong | Bẳng nhựa trong |  | Việt Nam | Hộp (100 cái/ hộp) |  | 10 | 10 |  |  |  |  | 1 | 1 |  |  |  |  | 5 | 5 |  | 0 | 16 | 16
| 96 | Giá để ống nghiệm Inox | Bằng inox, đường kính lỗ 20 mm, ≥20 vị trí, để dạng thẳng đứng. |  | VN | Cái |  | 20 | 20 | [9 empty] | 3 | 20 | 17 |  | 3 | 40 | 37
| 97 | Giá để phễu chiết thủy tinh | Bằng nhựa chuyên dụng, có ≥ 6 vị trí lỗ để vừa phễu chiết 500ml và 1000ml |  | Nhật | cái | 2 | 10 | 8 | [9 empty] | 2 | 5 | 3 |  | 4 | 15 | 11
| 98 | Giá để pipet đứng bằng nhựa | Bằng nhựa chuyên dụng, dạng đứng | (*) | Đức | Bộ | [13 empty] | 10 | 10 |  | 0 | 10 | 10
| 99 | Giá để pipet nằm ngang bằng nhựa | Bằng nhựa chuyên dụng, có ≥10 vị trí để vừa pipet, dạng nằm ngang. |  | VN | Bộ | [12 empty] | 3 | 10 | 7 |  | 3 | 10 | 7
| 100 | Giá đỡ buret | Đế bằng thép, kích thước tối thiểu 150x300mm, có lỗ ren tương thích với cọc đứng, chiều dài cọc ≥750mm. Có kẹp buret đơn |  | VN | Bộ |  | 5 | 5 | [9 empty] | 2 | 5 | 3 |  | 2 | 10 | 8
| 101 | Giấy đo pH 1-14 | Dải đo pH 1-14 | (*) | Đức | hộp |  | 10 | 10 |  |  |  | 2 | 5 | 3 |  | 2 | 2 | 7 | 5 | -2 |  | 9 | 22 | 13
| 102 | Giấy lọc định lượng Ф 15cm | Giấy lọc định lượng, tốc độ lọc trung bình, đường kính 150mm |  | Trung quốc | Hộp (100 cái/ hộp) |  | 2 | 2 | [10 empty] | 5 | 5 |  | 0 | 7 | 7
| 104 | Giấy lọc định lượng Ф18cm | Giấy lọc định lượng, tốc độ lọc trung bình, đường kính 180mm |  | Trung quốc | Hộp (100 cái/ hộp) |  |  | 0 |  |  |  |  | 5 | 5 |  |  |  |  | 5 | 5 |  | 0 | 10 | 10
| 105 | Giấy lọc không tàn | Giấy lọc không tàn (Ashless), Grade 42, đường kính 150mm | (*) | Nhật - Anh | Hộp (100 cái/hộp) |  | 1 | 1 |  |  |  |  | 2 | 2 |  |  |  |  | 5 | 5 |  | 0 | 8 | 8
| 106 | Kẹp buret đôi | Kẹp buret đôi, bằng inox, có kẹp để giữ trên cột. |  | Việt Nam | Cái |  |  | 0 |  |  |  | 5 | 10 | 5 | [5 empty] | 0 |  | 5 | 10 | 5
1 | 107 | Kẹp gắp chén nung | Vật liệu bằng inox, dài 20-40 cm, dùng để gắp chén nung. |  | VN | Cái |  | 2 | 2 |  |  |  | 3 | 5 | 2 |  |  |  | 1 | 2 | 1 |  | 4 | 9 | 5
| 108 | Kẹp giữ dụng cụ thí nghiệm 3 càng | Kẹp 3 càng, bằng inox đầu bọc nhựa hoặc cao su |  | TQ | cái |  |  | 0 |  |  |  | 5 | 10 | 5 |  |  |  |  | 10 | 10 |  | 5 | 20 | 15
| 110 | Khẩu trang Neomask VC65 | Bẳng vải không dệt, 3 lớp, có lớp than hoạt tính, thun choàng qua gáy. |  | Việt Nam | cái |  | 200 | 200 |  |  |  | 10 | 20 | 10 |  |  |  |  | 100 | 100 |  | 10 | 320 | 310
| 112 | Khẩu trang than hoạt tính 4 lớp | Bằng vải không dệt, 4 lớp, có lớp than hoạt tính, kích thước 15,7x9,5cm. |  | Việt Nam | Hộp (50cái/hộp) |  | 100 | 100 |  |  |  | 10 | 20 | 10 |  | 10 | 10 | 6 | 50 | 44 |  | 16 | 180 | 164
| 113 | Khay Inox chữ nhật lớn | Bằng Inox, kích thước (rộng x dài): ≥ 30x40cm; chiều cao thành ≥4cm. |  | Trung Quốc | Cái |  | 3 | 3 |  |  |  | 10 | 20 | 10 |  | 2 | 2 |  | 5 | 5 |  | 10 | 30 | 20
| 114 | Khay Inox chữ nhật nhỏ | Bằng Inox, kích thước (rộng x dài): ≤ 22x32cm; chiều cao thành ≥ 4cm. |  | Trung Quốc | cái |  | 3 | 3 |  |  |  | 10 | 10 | 0 |  | 5 | 5 |  | 5 | 5 |  | 10 | 23 | 13
| 115 | Kính bảo hộ | Bằng nhựa |  | Trung quốc | Chiếc |  | 20 | 20 |  |  |  |  | 5 | 5 |  |  |  |  | 15 | 15 |  | 0 | 40 | 40
| 116 | Lam kính, 24x50mm | Bằng thủy tinh không màu, kích thước 24x50mm | (*) | Đức | Hộp (100 cái/ hộp) |  | 10 | 10 |  |  |  | 20 | 20 | 0 | 2 | 1 | -1 |  | 3 | 3 |  | 22 | 34 | 12
| 117 | Lam kính, 26 x 72mm | Bằng thủy tinh không màu, kích thước 26x72mm |  | Trung Quốc | Hộp (72 cái/ hộp) |  | 5 | 5 | [9 empty] | 4 | 3 | -1 |  | 4 | 8 | 4
| 118 | Lamen kính | Bằng thủy tinh không màu, kích thước ≤ 22x22x0,2 mm | (*) | Đức | Hộp (100 cái/ hộp) |  | 2 | 2 | [7 empty] | 1 | 1 | 2 | 5 | 3 |  | 2 | 8 | 6
| 119 | Lọ đựng chất chỉ thị, thuốc thử, 100ml không mầu, kèm ống hút | Bằng thủy tinh không màu, dung tích 100ml, có ống kèm theo để lấy hóa chất |  | Trung Quốc | Cái | [13 empty] | 20 | 20 |  | 0 | 20 | 20
| 120 | Lọ đựng chất chỉ thị, thuốc thử, 100ml mầu nâu, kèm ống hút | Bằng thủy tinh màu nâu, dung tích 100ml, có ống kèm theo để lấy hóa chất |  | Trung Quốc | Cái | [13 empty] | 20 | 20 |  | 0 | 20 | 20
| 121 | Lọ đựng chất chỉ thị, thuốc thử, 50ml không mầu, kèm ống hút | Bằng thủy tinh không màu, dung tích 50ml, có ống kèm theo để lấy hóa chất |  | Trung Quốc | Cái | [13 empty] | 20 | 20 |  | 0 | 20 | 20
| 122 | Lọ đựng chất chỉ thị, thuốc thử, 50ml mầu nâu, kèm ống hút | Bằng thủy tinh màu nâu, dung tích 50ml, có ống kèm theo để lấy hóa chất |  | Trung Quốc | Cái | [13 empty] | 20 | 20 |  | 0 | 20 | 20
| 123 | Mặt kính đồng hồ 100mm | Bằng thủy tinh, đường kính 100mm |  | Trung Quốc | Cái |  | 10 | 10 | [9 empty] | 20 | 20 | 0 |  | 20 | 30 | 10
| 124 | Mặt kính đồng hồ 70mm | Bằng thủy tinh, đường kính 70mm |  | Trung Quốc | Cái |  | 10 | 10 | [9 empty] | 7 | 20 | 13 |  | 7 | 30 | 23
| 125 | Nhiệt kế thủy tinh | Nhiệt kế có cột thủy ngân để chỉ nhiệt độ đạt được, dải đo -2 đến 300 độ C, vạch chia độ 1 độ C | (*) | Đức | Cái |  | 2 | 2 | [10 empty] | 2 | 2 |  | 0 | 4 | 4
| 126 | Ống đong thủy tinh 1000ml | Bằng thủy tinh Borosilicat, dung tích 1000ml, sai số ±5ml, đạt cấp độ A | (*) | Đức | Cái |  | 3 | 3 | 1 | 3 | 2 |  |  |  |  | 5 | 5 |  | 5 | 5 |  | 1 | 16 | 15
| 127 | Ống đong thủy tinh 100ml | Bằng thủy tinh Borosilicat, dung tích 100ml, sai số ±0,5ml, đạt cấp độ A | (*) | Đức | Cái |  | 10 | 10 |  |  |  | 9 | 5 | -4 |  | 5 | 5 |  | 10 | 10 |  | 9 | 30 | 21
| 128 | Ống đong thủy tinh 10ml | Bằng thủy tinh Borosilicat, Dung tích 10ml, sai số ±0,1ml, đạt cấp độ A | (*) | Đức | Cái |  |  | 0 | [10 empty] | 5 | 5 |  | 0 | 5 | 5
| 129 | Ống đong thủy tinh 250ml | Bằng thủy tinh Borosilicat, Dung tích 250ml, sai số ±1ml, đạt cấp độ A | (*) | Đức | Cái | 10 | 10 | 0 | [7 empty] | 5 | 5 |  | 10 | 10 |  | 10 | 25 | 15
| 130 | Ống đong thủy tinh 25ml | Bằng thủy tinh Borosilicat, Dung tích 25ml, sai số ±0,25ml, đạt cấp độ A | (*) | Đức | Cái | 10 | 10 | 0 | [10 empty] | 5 | 5 |  | 10 | 15 | 5
| 131 | Ống đong thủy tinh 500ml | Bằng thủy tinh Borosilicat, Dung tích 500ml, sai số ±2,5ml, đạt cấp độ A | (*) | Đức | Cái |  | 5 | 5 |  |  |  |  | 2 | 2 |  | 5 | 5 |  | 5 | 5 |  | 0 | 17 | 17
| 132 | Ống đong thủy tinh 50ml | Bằng thủy tinh Borosilicat, dung tích 50ml, sai số ±0,5ml, đạt cấp độ A | (*) | Đức | Cái | 5 | 10 | 5 |  | 5 | 5 |  | 2 | 2 |  |  |  |  | 5 | 5 |  | 5 | 22 | 17
| 133 | Ống đựng mẫu bằng nhựa, 50ml | Bằng nhựa, nắp xoáy, chia vạch, đáy côn, chân đứng, dung tích 50ml. | (*) | Mỹ | Cái |  | 10 | 10 | [10 empty] | 100 | 100 |  | 0 | 110 | 110
| 134 | Ống ly tâm 50ml | Bằng nhựa, nắp xoáy, chia vạch, đáy côn, dung tích 50ml. | (*) | Mỹ | Cái |  | 20 | 20 |  |  |  |  | 400 | 400 |  | 1 | 1 |  | 500 | 500 |  | 0 | 921 | 921
| 135 | Ống ly tâm 15ml | Bằng nhựa, nắp xoáy, chia vạch, đáy côn, dung tích 15ml. | (*) | Mỹ | cái |  | 20 | 20 |  |  |  |  | 300 | 300 |  | 1 | 1 |  | 500 | 500 |  | 0 | 821 | 821
| 136 | Ống nghiệm thủy tinh có nắp vặn, đường kính 16mm | Bằng thủy tinh, đường kính 16 mm, có nắp vặn | (*) | Đức | Cái |  | 30 | 30 | [5 empty] | 0 |  |  |  | 20 | 10 | -10 |  | 20 | 40 | 20
| 137 | Ống nghiệm thủy tinh đường kính 16mm | Bằng thủy tinh, đường kính 16 mm |  | Trung quốc | Cái | 200 | 30 | -170 |  |  |  | 50 | 200 | 150 | 30 | 100 | 70 |  | 10 | 10 |  | 280 | 340 | 60
| 138 | Ống nhỏ giọt nhựa 3ml | Bằng nhựa, một đầu bầu để hút dung dịch |  | Trung quốc | Hộp (500 cái/hộp) |  | 2 | 2 | 4 | 26 | 22 |  | 5 | 5 |  |  |  | 1 | 1 | 0 |  | 5 | 34 | 29
| 139 | Phễu chiết thủy tinh 100ml, khóa PTFE | Bằng thủy tinh Borosilicat, dung tích 100ml, khóa bằng PTFE | (*) | Đức | Cái |  | 20 | 20 | [10 empty] | 3 | 3 |  | 0 | 23 | 23
| 140 | Phễu chiết thủy tinh 250ml, khóa PTFE | Bằng thủy tinh Borosilicat, dung tích 250ml, khóa bằng PTFE | (*) | Đức | Cái |  | 20 | 20 | [9 empty] | 3 | 3 | 0 |  | 3 | 23 | 20
| 141 | Phễu chiết thủy tinh 500ml, khóa PTFE | Bằng thủy tinh Borosilicat, dung tích 500ml, khóa bằng PTFE | (*) | Đức | Cái |  | 5 | 5 | [9 empty] | 3 | 3 | 0 |  | 3 | 8 | 5
| 142 | Phễu lọc (sứ), đường kính 70mm | Bằng sứ, sử dụng cho giấy lọc có đường kính 70mm, dung tích phễu 135ml |  | Trung Quốc | Cái | [13 empty] | 5 | 5 |  | 0 | 5 | 5
| 143 | Phễu lọc bằng thủy tinh chịu nhiệt, kí hiệu lỗ P100 - phù hợp với tiêu chuẩn ISO 4793:1980 | Bằng thủy tinh Borosilicat, thể tích phễu 125ml, đường kính miệng 60mm, có lớp thủy tinh xốp ở đáy phễu với kích thước lỗ lọc P2 (kích thước lỗ từ 40 µm đến 100 µm). | (*) | Đức/Anh | Cái | [13 empty] | 10 | 10 |  | 0 | 10 | 10
| 145 | Phễu lọc thủy tinh 35mm | Bằng thủy tinh, đường kính 35mm. |  | Trung quốc | Cái |  | 10 | 10 | [9 empty] | 15 | 10 | -5 |  | 15 | 20 | 5
| 146 | Phễu lọc thủy tinh 70mm | Bằng thủy tinh, đường kính 70mm. |  | Trung quốc | Cái |  | 10 | 10 | [9 empty] | 10 | 10 | 0 |  | 10 | 20 | 10
| 148 | Pipet thủy tinh bầu 10ml | Bằng thủy tinh, dung tích 10ml, độ chính xác ± 0,02ml, đạt cấp độ AS | (*) | Đức | Cái |  | 10 | 10 | [10 empty] | 10 | 10 |  | 0 | 20 | 20
| 149 | Pipet thủy tinh bầu 15ml | Bằng thủy tinh, dung tích 15ml, độ chính xác ± 0,03ml, đạt cấp độ AS | (*) | Đức | Cái | [12 empty] | 3 | 10 | 7 |  | 3 | 10 | 7
| 150 | Pipet thủy tinh bầu 1ml | Bằng thủy tinh, dung tích 1ml, độ chính xác ± 0,008ml, đạt cấp độ AS | (*) | Đức | Cái | [12 empty] | 4 | 10 | 6 |  | 4 | 10 | 6
| 151 | Pipet thủy tinh bầu 20ml | Bằng thủy tinh, dung tích 20ml, độ chính xác ±0,03ml, đạt cấp độ AS | (*) | Đức | Cái |  |  |  |  | 10 | 10 | [6 empty] | 5 | 10 | 5 |  | 5 | 20 | 15
| 152 | Pipet thủy tinh bầu 25ml | Bằng thủy tinh, dung tích 25ml, độ chính xác ±0,03ml, đạt cấp độ AS | (*) | Đức | Chiếc |  | 10 | 10 | [9 empty] | 5 | 10 | 5 |  | 5 | 20 | 15
| 153 | Pipet thủy tinh bầu 2ml | Bằng thủy tinh, dung tích 2ml, độ chính xác ± 0,010ml, đạt cấp độ AS | (*) | Đức | Cái |  | 5 | 5 | [9 empty] | 5 | 10 | 5 |  | 5 | 15 | 10
| 154 | Pipet thủy tinh bầu 3ml | Bằng thủy tinh, dung tích 3ml, độ chính xác ± 0,010ml, đạt cấp độ AS | (*) | Đức | Cái |  | 10 | 10 | [9 empty] | 5 | 10 | 5 |  | 5 | 20 | 15
| 155 | Pipet thủy tinh bầu 4ml | Bằng thủy tinh, dung tích 4ml, độ chính xác ± 0,015ml, đạt cấp độ AS | (*) | Đức | Cái |  | 10 | 10 | [9 empty] | 5 | 10 | 5 |  | 5 | 20 | 15
| 156 | Pipet thủy tinh bầu 50ml | Bằng thủy tinh, dung tích 50ml, độ chính xác ± 0,05ml, đạt cấp độ AS | (*) | Đức | Cái | 10 | 10 | 0 | [10 empty] | 5 | 5 |  | 10 | 15 | 5
| 157 | Pipet thủy tinh bầu 5ml | Bằng thủy tinh, dung tích 5ml, độ chính xác ± 0,015ml, đạt cấp độ AS | (*) | Đức | Cái |  | 15 | 15 | [10 empty] | 10 | 10 |  | 0 | 25 | 25
| 158 | Pipet thủy tinh thẳng 10ml | Bằng thủy tinh, dung tích 10ml, độ chính xác ± 0,05ml, đạt cấp độ AS | (*) | Đức | Cái |  | 10 | 10 | [9 empty] | 10 | 5 | -5 |  | 10 | 15 | 5
| 159 | Pipet thủy tinh thẳng 20ml | Bằng thủy tinh, dung tích 20ml, độ chính xác ± 0,10ml, đạt cấp độ AS | (*) | Đức | Cái |  | 10 | 10 |  | 10 | 10 | [6 empty] | 5 | 5 | 0 |  | 5 | 25 | 20
| 160 | Pipet thủy tinh thẳng 2ml | Bằng thủy tinh, dung tích 2ml, độ chính xác ± 0,010ml, đạt cấp độ AS | (*) | Đức | Cái |  |  | 0 | [9 empty] | 5 | 5 | 0 |  | 5 | 5 | 0
| 161 | Pipet thủy tinh thẳng 5ml | Bằng thủy tinh, dung tích 5ml, độ chính xác ± 0,03ml, đạt cấp độ AS | (*) | Đức | Cái |  | 5 | 5 |  | 10 | 10 | [6 empty] | 5 | 5 | 0 |  | 5 | 20 | 15
| 162 | Pipet tự động điều chỉnh, thể tích 100-1000µl | Pipet có thể điều chỉnh khoảng cách hút mẫu 100-1000microlit, vật liệu PVDF, độ dung sai tương ứng 3%; 0,8%; 0,8%, độ chính xác tương ứng 0,6%; 0,2%; 0,15%; chia độ 2µl. | (*) | Đức Rainin Classic PR-1000 | Cái | [6 empty] | 2 | 2 | 0 |  |  |  |  | 2 | 2 |  | 2 | 4 | 2
| 163 | Pipet tự động điều chỉnh, thể tích 10-100µl | Pipet có thể điều chỉnh khoảng cách hút mẫu 10-100microlit, vật liệu PVDF, độ dung sai tương ứng 3,5%; 0,8%; 0,8%, độ chính xác tương ứng 1,0%; 0,24%; 0,15%; chia độ 0,2 µl | (*) | Đức Rainin Classic PR-100 | Cái | [6 empty] | 1 | 2 | 1 |  |  |  |  | 2 | 2 |  | 1 | 4 | 3
| 164 | Pipet tự động điều chỉnh, thể tích 1-10ml | Pipet có thể điều chỉnh khoảng cách hút mẫu 1ml-10ml, vật liệu PVDF, độ dung sai tương ứng 5%; 1,0%; 0,6%, độ chính xác tương ứng 0,6%; 0,2%; 0,16%; chia độ 20 µl. | (*) | Đức Rainin Classic PR-10ml | Cái | [6 empty] | 2 | 2 | 0 |  |  |  |  | 2 | 2 |  | 2 | 4 | 2
| 165 | Pipet tự động điều chỉnh, thể tích 20-200µl | Pipet có thể điều chỉnh khoảng cách hút mẫu 20-200microlit, vật liệu PVDF, độ dung sai tương ứng 2,5%; 0,8%; 0,8%, độ chính xác tương ứng 1,0%; 0,25%; 0,15%; chia độ 0,2 µl. | (*) | Đức Rainin Classic PR-200 | Cái | [13 empty] | 2 | 2 |  | 0 | 2 | 2
| 166 | Pipet tự động điều chỉnh, thể tích 500-5000µl | Pipet có thể điều chỉnh khoảng cách hút mẫu 500-5000microlit, vật liệu PVDF, độ dung sai tương ứng 2,4%; 0,6%; 0,6%, độ chính xác tương ứng 0,6%; 0,2%; 0,16%; chia độ 5 µl. | (*) | Đức Rainin Classic PR-5000 | Cái | [13 empty] | 2 | 2 |  | 0 | 2 | 2
| 167 | Quả bóp 3 van | Bằng cao su, có 3 van | (*) | Đức | Cái |  | 15 | 15 | [9 empty] | 5 | 5 | 0 |  | 5 | 20 | 15
| 168 | Quả bóp cao su | Bằng cao su, có 1 van |  | Trung Quốc | Cái | 15 | 10 | -5 | [9 empty] | 5 | 10 | 5 |  | 20 | 20 | 0
| 169 | Quả bóp quả nhót | Bằng cao su |  | Đức | Túi (50 cái/túi) |  | 2 | 2 | [9 empty] | 1 | 4 | 3 |  | 1 | 6 | 5
| 170 | Tấm Amiăng cho bếp điện | Bằng amiăng |  | Trung Quốc | Cái | [12 empty] | 5 | 5 | 0 |  | 5 | 5 | 0
| 171 | Thìa thủy tinh | Bằng thủy tinh |  | Trung quốc | Cái | [13 empty] | 10 | 10 |  | 0 | 10 | 10
| 172 | Thìa lấy hóa chất cán dài | Bằng thép không nhiễm từ, một đầu dạng thìa, một đầu bằng, dài 210mm. | (*) | Đức | cái | 10 | 10 | 0 |  |  |  | 30 | 10 | -20 |  |  |  |  | 20 | 20 |  | 40 | 40 | 0
| 173 | Thuyền cân dùng cho Kjeldahl (Grade 609 Weighing boats) | Hàm lượng ni tơ ≤0,07%, phù hợp cho Kjeldahl, kích thước 10x55x10 (mm) | (*) | Đức | Hộp (100cái/hộp) | [13 empty] | 2 | 2 |  | 0 | 2 | 2
| 174 | Cốc cân thủy tinh có nắp | Bằng thủy tinh, kích thước 30x50 (mm) |  | Trung Quốc | Cái | [10 empty] | 1 | 1 |  | 10 | 10 |  | 0 | 11 | 11
| 175 | Lọ thủy tinh 2ml | Bằng thủy tinh không màu, nắp vặn (screw-thread), kích thước 12x32mm, PTFE/Silicone septa | (*) | Vertical hoặc tương đương | Hộp (100cái/hộp) | [13 empty] | 2 | 2 |  | 0 | 2 | 2
| 176 | Lọ thủy tinh 20 ml | Bằng thủy tinh không màu, thể tích 20ml, kích thước 75,5x22,5, 18 screw caps | (*) | Pal System hoặc tương đương | Hộp (100cái/hộp) | [13 empty] | 2 | 2 |  | 0 | 2 | 2
| 178 | Chén có nắp thủy tinh, 80/10, 80ml | Bằng thủy tinh, thể tích 80ml | (*) | Duran | Cái | [13 empty] | 5 | 5 |  | 0 | 5 | 5
| 179 | Nhiệt kế 400oC | Nhiệt kế có cột thủy ngân để chỉ nhiệt độ đạt được, dải đo -2 đến 400 độ C, vạch chia độ 1 độ C | (*) | Anh | Cái | [13 empty] | 1 | 1 |  | 0 | 1 | 1
| 180 | Nhiệt kế thủy tinh - 150oC | Nhiệt kế có cột thủy ngân để chỉ nhiệt độ đạt được, dải đo -20 đến 150 độ C, vạch chia độ 1 độ C | (*) | Đức | Cây | [13 empty] | 1 | 1 |  | 0 | 1 | 1
| 181 | Bình tam giác có vòi loại 1000ml | Bằng thủy tinh, dung tích 1000ml, có vòi hút | (*) | Duran-Đức | Cái |  | 5 | 5 |  | 2 | 2 | [7 empty] | 1 | 1 |  | 0 | 8 | 8
| 183 | Công tơ hút nhựa | Bằng nhựa, dung tích 3ml | (*) | Isolab-Đức 08402001 | 500chiếc/hộp |  | 2 | 2 | [10 empty] | 1 | 1 |  | 0 | 3 | 3
| 184 | Cốc cân trong phương pháp trọng lượng có nút nhám | Bằng thủy tinh, kích thước 25×25mm |  | Trung Quốc | Cái | [13 empty] | 10 | 10 |  | 0 | 10 | 10
| 185 | Cốc cân trong phương pháp trọng lượng có nút nhám | Bằng thủy tinh, kích thước 25×40mm |  | Trung Quốc | Cái | [13 empty] | 10 | 10 |  | 0 | 10 | 10
| 186 | Màng parapin | Màng parafin, chiều dài ≥ 38m, chiều rộng ≥10cm | (*) | Mỹ | Hộp | [10 empty] | 1 | 1 |  | 2 | 2 |  | 0 | 3 | 3
| 187 | Bịt tai chống ồn | Dùng bịt tai chống ồn |  | Việt Nam | Hộp | [13 empty] | 1 | 1 |  | 0 | 1 | 1
| 188 | Sàng rây kích thước lỗ 2,5mm | Hình tròn, bằng thép không gỉ, kích thước lỗ 2,5mm |  | Trung quốc | Cái | [13 empty] | 2 | 2 |  | 0 | 2 | 2
| 189 | Sàng rây kích thước lỗ 45µm | Hình tròn, bằng thép không gỉ, kích thước lỗ 45µm |  | Trung quốc | Cái | [13 empty] | 2 | 2 |  | 0 | 2 | 2
| 190 | Sàng rây kích thước lỗ 100µm | Hình tròn, bằng thép không gỉ, kích thước lỗ 100µm |  | Trung quốc | Cái | [13 empty] | 2 | 2 |  | 0 | 2 | 2
| 191 | Rây có kích thước lỗ 1,0 mm | Hình tròn, bằng thép không gỉ, kích thước lỗ 1,0mm |  | Trung quốc | Cái | [13 empty] | 2 | 2 |  | 0 | 2 | 2
| 192 | Rây có kích thước lỗ 0,5 mm | Hình tròn, bằng thép không gỉ, kích thước lỗ 0,5mm |  | Trung quốc | [14 empty] | 2 | 2 |  | 0 | 2 | 2
| 193 | Rây có kích thước lỗ 0,18 mm | Hình tròn, bằng thép không gỉ, kích thước lỗ 0,18mm |  | Trung quốc | [14 empty] | 2 | 2 |  | 0 | 2 | 2
| 194 | Dụng cụ đo nhiệt độ, độ ẩm môi trường | Đo và hiển thị cơ. Khoảng đo nhiệt độ rộng hơn hoặc bằng từ -20 đến +40 (độ C), chia 02 độ; Khoảng đo độ ẩm rộng hơn hoặc bằng từ 10 đến 90%, chia 05%. |  | Trung quốc | Cái | [16 empty] | 0 | 0 | 0
| 195 | Ống nghiệm | Bằng thủy tinh chịu nhiệt Borosilicat, kích thước 16x160mm, có nắp đậy bằng nhôm | (*) | Đức | cái | [10 empty] | 200 | 200 | 150 | 100 | -50 |  | 150 | 300 | 150
| 196 | Hộp Petri 90mm | Đường kính 90mm, bằng nhựa | (*) | Đức | cặp | [10 empty] | 1 | 1 |  |  |  |  | 0 | 1 | 1
| 197 | Hộp Petri 110mm | Đường kính 110mm, bằng nhựa | (*) | Đức | cặp | [16 empty] | 0 | 0 | 0
| 198 | Que cấy vi sinh dạng vòng | Bằng thép không gỉ |  | Trung quốc | cái | [10 empty] | 10 | 10 |  |  |  |  | 0 | 10 | 10
| 199 | Que cấy vi sinh dạng móc | Bằng thép không gỉ |  | Trung quốc | cái | [10 empty] | 10 | 10 |  |  |  |  | 0 | 10 | 10
| 200 | Que cấy vi sinh dạng thẳng | Bằng thép không gỉ |  | Trung quốc | cái | [10 empty] | 10 | 10 |  |  |  |  | 0 | 10 | 10
| 201 | Găng tay cao su | Đã tiệt trùng, không bột | (*) | Malai | 50 đôi/hộp |  | 10 | 10 | [7 empty] | 10 | 10 |  | 5 | 5 |  | 0 | 25 | 25
| 202 | Công tơ hút thủy tinh |  |  | Trung Quốc | Hộp |  | 2 | 2 | [13 empty] | 0 | 2 | 2
| 203 | Pipet chia độ 0,01ml loại 5ml Class AS |  |  | Đức | Cái |  | 2 | 2 | [13 empty] | 0 | 2 | 2
| 204 | Pipet chia độ 0,01ml loại 10ml Class AS |  |  | Đức | Cái |  | 2 | 2 | [13 empty] | 0 | 2 | 2
| 205 | Pipet chia độ 0,01ml loại 20ml Class AS |  |  | Đức | Cái |  | 2 | 2 | [13 empty] | 0 | 2 | 2
| 206 | Lamen kính 22x40 mm |  |  | Đức | 100 cái/hộp |  | 10 | 10 |  | 10 | 10 | [10 empty] | 0 | 20 | 20
| 207 | Bộ cốc nhựa chạy mẫu lỏng từ polypropylen |  |  | Việt Nam | Cái |  | 100 | 100 | [13 empty] | 0 | 100 | 100
| 208 | Bông tăm làm sạch (Swabs 100/PK) | Swabs 100/PK | (*) | Agilent Technologies/Mỹ | Bịch |  | 2 | 2 | [13 empty] | 0 | 2 | 2
| 209 | Chai trung tính trắng 500ml GL 45 - có nắp và vòng đệm nhựa pp xanh dương | 500ml GL 45 - có nắp và vòng đệm nhựa pp xanh dương | (*) | Duran/ Đức | Hộp/10 cái |  | 40 | 40 | [13 empty] | 0 | 40 | 40
| 210 | Chai trung tính trắng GL 45, có nắp và vòng đệm nhựa PP xanh dương, 1000ml | Chai trung tính trắng GL 45, có nắp và vòng đệm nhựa PP xanh dương, 1000ml | (*) | Duran/ Đức | Cái |  | 10 | 10 | [13 empty] | 0 | 10 | 10
| 211 | Chén sứ nung 20ml có nắp | 20ml có nắp |  | TQ | Cái |  | 500 | 500 | [13 empty] | 0 | 500 | 500
| 212 | Cốc PY loại PY1-EC80F | loại PY1-EC80F | (*) | Agilent - Mỹ | Bộ |  | 200 | 200 | [13 empty] | 0 | 200 | 200
| 213 | Bình nón có vòi loại 1000ml | loại 1000ml có vòi | (*) | Duran-Đức | Cái |  | 10 | 10 | [13 empty] | 0 | 10 | 10
| 214 | Bình nón có vòi loại 250ml | loại 250ml có vòi | (*) | Isolab-Đức | Cái |  | 50 | 50 | [13 empty] | 0 | 50 | 50
| 215 | Bình nón có vòi loại 100ml | loại 100ml có vòi | (*) | Isolab-Đức | Cái |  | 50 | 50 | [13 empty] | 0 | 50 | 50
| 216 | Bình tam giác 100 ml không nút đậy không nhám | loại 100 ml không nút đậy không nhám |  | TQ/VN | Cái |  | 30 | 30 | [13 empty] | 0 | 30 | 30
| 217 | Bình tam giác 250 ml không nút đậy không nhám | loại 250 ml không nút đậy không nhám |  | TQ/VN | Cái |  | 50 | 50 | [13 empty] | 0 | 50 | 50
| 218 | Bình tam giác chịu nhiệt có nút mài 100ml -Class A 0.05m | chịu nhiệt có nút mài 100ml -Class A 0.05m | (*) | Đức | Cái |  | 30 | 30 | [13 empty] | 0 | 30 | 30
| 219 | Bình tam giác chịu nhiệt có nút mài 250ml -Class A 0.05m | chịu nhiệt có nút mài 250ml -Class A 0.05m | (*) | Đức | Cái |  | 40 | 40 | [13 empty] | 0 | 40 | 40
| 220 | Bình tam giác chịu nhiệt có nút mài 500ml -Class A 0.05m | chịu nhiệt có nút mài 500ml -Class A 0.05m | (*) | Đức | Cái |  | 5 | 5 | [13 empty] | 0 | 5 | 5
| 221 | Bình tia nước cất 500ml | Loại 500ml |  | TQ/VN | Cái |  | 20 | 20 | [13 empty] | 0 | 20 | 20
| 222 | Bộ chày cối mã não Ф3cm |  |  |  | Bộ |  | 1 | 1 | [13 empty] | 0 | 1 | 1
| 223 | Bơm tiêm 3 ml sử dụng một lần |  |  | Việt Nam | Hộp |  | 5 | 5 | [13 empty] | 0 | 5 | 5
| 224 | Buret khóa nhựa 50ml chia vạch 0,1ml Class A | loại 50ml chia vạch 0,1ml Class A | (*) | Đức | Cái |  | 4 | 4 | [13 empty] | 0 | 4 | 4
| 225 | Buret khóa nhựa 25ml chia vạch 0,1ml Class A | loại 25ml chia vạch 0,1ml Class A | (*) | Đức | Cái |  | 4 | 4 | [13 empty] | 0 | 4 | 4
| 226 | Chén nung bằng sứ, 20ml | Bằng sứ có nắp, dung tích 20ml |  | Trung Quốc | Cái |  | 500 | 500 | [13 empty] | 0 | 500 | 500
| 227 | Cốc sứ 50ml |  |  | Trung Quốc | Cái |  | 5 | 5 | [13 empty] | 0 | 5 | 5
| 228 | Cốc thủy tinh mỏ vịt 2000ml |  | (*) | Duran-Đức | Cái |  | 2 | 2 | [13 empty] | 0 | 2 | 2
| 229 | Cốc thủy tinh mỏ vịt 1000ml |  |  | Trung Quốc | Cái |  | 5 | 5 | [13 empty] | 0 | 5 | 5
| 230 | Cốc thủy tinh mỏ vịt 500ml |  |  | Trung Quốc | Cái |  | 5 | 5 | [13 empty] | 0 | 5 | 5
| 231 | Cốc thủy tinh mỏ vịt 250ml |  |  | Trung Quốc | Cái |  | 50 | 50 | [13 empty] | 0 | 50 | 50
| 232 | Cốc thủy tinh mỏ vịt 100ml |  |  | Trung Quốc | Cái |  | 50 | 50 | [13 empty] | 0 | 50 | 50
| 233 | Cốc thủy tinh mỏ vịt 50ml |  |  | Trung Quốc | Cái |  | 20 | 20 | [13 empty] | 0 | 20 | 20
| 234 | Cốc thủy tinh mỏ vịt 25ml |  |  | Trung Quốc | Cái |  | 10 | 10 | [13 empty] | 0 | 10 | 10
| 235 | Cốc thủy tinh 2000ml |  |  | Trung Quốc | Cái |  | 5 | 5 | [13 empty] | 0 | 5 | 5
| 236 | Cốc thủy tinh chịu nhiệt 1000ml -Class A 0.05m |  | (*) | Đức | Cái |  | 10 | 10 | [13 empty] | 0 | 10 | 10
| 237 | Cốc thủy tinh chịu nhiệt 100ml -Class A 0.05m |  | (*) | Schott- Duran-Đức | Cái |  | 10 | 10 | [13 empty] | 0 | 10 | 10
| 238 | Cốc thủy tinh chịu nhiệt 250ml -Class A 0.05m |  | (*) | Đức | Cái |  | 10 | 10 | [13 empty] | 0 | 10 | 10
| 239 | Cốc thủy tinh chịu nhiệt 500ml -Class A 0.05m |  | (*) | Đức | Cái |  | 10 | 10 | [13 empty] | 0 | 10 | 10
| 240 | Cốc thủy tinh chịu nhiệt 50ml -Class A 0.05ml |  | (*) | Đức | Cái |  | 10 | 10 | [13 empty] | 0 | 10 | 10
| 241 | Đầu công tơ hút bằng nhựa |  |  | TQ | cái |  | 200 | 200 | [13 empty] | 0 | 200 | 200
| 242 | Đầu công tơ hút bằng thủy tinh |  |  | TQ | Cái |  | 200 | 200 | [13 empty] | 0 | 200 | 200
| 243 | Quả bóp cao su dùng cho công tơ hút bằng thủy tinh |  |  | TQ | Cái |  | 500 | 500 | [13 empty] | 0 | 500 | 500
| 244 | Đầu côn bằng nhựa cho auto pipet 100µl |  |  | Đức | Túi (1000 cái/túi) |  | 2 | 2 | [13 empty] | 0 | 2 | 2
| 245 | Găng tay nilon |  |  | Việt Nam | kg |  | 2 | 2 | [13 empty] | 0 | 2 | 2
| 246 | Giá inox để ống nghiệm |  |  | Việt Nam | Cái |  | 10 | 10 | [13 empty] | 0 | 10 | 10
| 247 | Giấy lọc băng xanh |  |  | Đức | Hộp (100 cái/ hộp) |  | 10 | 10 | [13 empty] | 0 | 10 | 10
| 248 | Mặt kính đồng hồ TT - 60mm |  |  | Trung Quốc | Cái |  | 50 | 50 | [13 empty] | 0 | 50 | 50
| 249 | Mặt kính đồng hồ TT - 90mm |  |  | Trung Quốc | Cái |  | 50 | 50 | [13 empty] | 0 | 50 | 50
| 250 | Ống ly tâm nắp vặn chân đứng 50ml |  |  | VN | cái |  | 20 | 20 | [13 empty] | 0 | 20 | 20
| 251 | Ống nghiệm Ф5mm |  |  | Trung quốc | Cái |  | 500 | 500 | [13 empty] | 0 | 500 | 500
| 252 | Ống Tube 15 ml ( Ống ly tâm nhựa đáy nhộn) |  |  | Đức | Gói 50 ống |  | 1 | 1 | 1 | 5 | 4 |  | 5 | 5 | [7 empty] | 1 | 11 | 10
| 253 | Ống Tube 50 ml ( Ống ly tâm nhựa đáy nhộn) |  |  | Đức | Gói 50 ống |  | 2 | 2 | [13 empty] | 0 | 2 | 2
| 254 | Phễu lọc 100mm |  |  | Đức | Cái |  | 10 | 10 | [13 empty] | 0 | 10 | 10
| 255 | Phễu lọc 60mm |  |  | Đức | Cái |  | 10 | 10 | [13 empty] | 0 | 10 | 10
| 256 | Pipet 1 vạch 25ml Class AS vạch 0.1ml |  |  | Đức | Cái |  | 5 | 5 | [13 empty] | 0 | 5 | 5
| 257 | Pipet 1 vạch 50ml Class AS vạch 0.1ml |  |  | Đức | Cái |  | 5 | 5 | [13 empty] | 0 | 5 | 5
| 258 | Quả bóp thường (Safety Bulb) |  |  | Đức | Cái |  | 20 | 20 | [13 empty] | 0 | 20 | 20
| 259 | Rây: 2; 1; 0,5 và 0,18mm |  |  | Đức | Bộ |  | 1 | 1 | [13 empty] | 0 | 1 | 1
| 260 | Thìa lấy hóa chất Inox, dài 25cm, một đầu 1,8ml và một đầu 5ml |  |  | Đức | Cái |  | 40 | 40 | [13 empty] | 0 | 40 | 40
| 261 | Túi PE loại 2kg dùng để đựng mẫu |  |  | Đức | kg |  | 6 | 6 | [13 empty] | 0 | 6 | 6
| 262 | Vial đựng mẫu cho sắc ký 1.5ml nâu (nắp vặn nhựa) màu nâu |  |  | Thermo | cái |  | 200 | 200 | [13 empty] | 0 | 200 | 200
| 263 | Vial đựng mẫu cho sắc ký 1.5ml nâu (nắp vặn nhựa) không màu |  |  | Thermo | cái |  | 500 | 500 | [13 empty] | 0 | 500 | 500
| 264 | Hộp đựng đầu côn vàng 200µl, 96 lỗ, không chịu nhiệt |  |  | ABDOS- Ấn | Hộp |  | 3 | 3 | [13 empty] | 0 | 3 | 3
| 265 | Kẹp burette đơn |  |  | Đức | cái |  | 5 | 5 | [13 empty] | 0 | 5 | 5
1 | 266 | Kẹp gắp chén nung |  |  | Pakistan | Cái |  | 5 | 5 | [13 empty] | 0 | 5 | 5
| 267 | Kẹp giữ dụng cụ thí nghiệm 3 càng, inox, bọc nhựa |  |  | TQ | cái |  | 50 | 50 | [13 empty] | 0 | 50 | 50
| 268 | Khăn làm sạch không bụi (Cloth, lint free 15/PK) |  |  | Agilent Technologies/Mỹ | Bịch |  | 10 | 10 | [13 empty] | 0 | 10 | 10
| 269 | Lamen 24x40mm |  |  | Marienfield-Đức | Hộp/100 cái |  | 2 | 2 | [13 empty] | 0 | 2 | 2
| 270 | Lamen 25,4 x 76,2mm |  |  | Greetmed/TQ | Hộp/72 cái |  | 15 | 15 | 16 | 10 | -6 | [10 empty] | 16 | 25 | 9
| 271 | Lọc dung môi pha động (Glass filter, solvent inlet) |  |  | Agilent Technologies/Mỹ | cái |  | 2 | 2 | [13 empty] | 0 | 2 | 2
| 272 | Ống mao quản bằng thủy tinh (size/cap 1.5-1.8x90mm) |  |  | Mettler Toledo | Hộp/150 ống |  | 2 | 2 | [13 empty] | 0 | 2 | 2
| 273 | Petri thủy tinh 60mm |  |  | TQ | Cái |  | 50 | 50 | [13 empty] | 0 | 50 | 50
2 | 274 | Mặt nạ phòng độc |  |  |  | Chiếc |  | 20 | 20 | [13 empty] | 0 | 20 | 20
| 275 | Bình cất dùng cho máy chất dầu mỏ |  |  | ADU5-Anton Paar | Chiếc |  | 1 | 1 | [13 empty] | 0 | 1 | 1
| 276 | Giấy Parafin |  |  |  | Cuộn |  | 3 | 3 | [13 empty] | 0 | 3 | 3
| 277 | Tấm cao su dùng trong cắt mẫu giấy vải (Cutting Board) | Chất liệu cao su, KT: 30x22.5 x2cm |  | Cometech- Đài Loan | 5 cái/Bộ |  |  |  |  | 2 | 2 | [10 empty] | 0 | 2 | 2
| 278 | Đầu côn vàng (200µl) | Đầu côn bằng chất liệu polypropylen, có dung tích hút tối đa 0,2 ml, đường kính miệng 5,5mm, dài 50mm |  | Abdos/Ấn Độ | Túi/1000 cái |  |  |  | 1 | 2 | 1 | [10 empty] | 1 | 2 | 1
| 279 | Giấy bạc | Chất liệu nhôm lá mỏng, kích thước (R x D) 30cm x 75m |  | Việt Nam | hộp/75m |  |  |  | 3 | 7 | 4 | [10 empty] | 3 | 7 | 4
| 280 | Bình hút ẩm có vòi, vĩ inox 300mm, 18,5L | Mã Code 2478269 Chất liệu: Thủy tinh, độ bền cao. Bình hút có tay nắm, có vòi. Khả năng hút chân không tốt, hút nhanh. Làm khô hay hút ẩm sản phẩm và lưu trữ những chất nhạy cảm với độ ẩm, dung tích 18.5 lít |  | Duran/Đức | Bình |  |  |  | 1 | 2 | 1 | [10 empty] | 1 | 2 | 1
| 281 | Bình hút ẩm có vòi, vĩ inox 150mm, 2,4L | Mã code: 24 782 57 Chất liệu: Thủy tinh, độ bền cao. Bình hút có tay nắm, có vòi. Khả năng hút chân không tốt, hút nhanh. Làm khô hay hút ẩm sản phẩm và lưu trữ những chất nhạy cảm với độ ẩm, dung tích 2,4 lít |  | Duran/Đức | Bình |  |  |  |  | 2 | 2 | [10 empty] | 0 | 2 | 2
| 282 | Bộ lọc hút chân không (Bộ lọc có đệm PTFE và kẹp có thể sử dụng đĩa lọc, phễu 47mm,250ml, bình 1lít Duran) | Bộ lọc có đệm PTFE và kẹp có thể sử dụng đĩa lọc, phễu 47mm,250ml, bình 1lít Duran. Có ứng dụng rộng rãi, hóa chất chỉ tiếp xúc với thủy tinh và PTFE. Có thể sử dụng giấy lọc, màng lọc hoặc bộ lọc thủy tinh đường kính 47 mm. Phễu lọc chia vạch tiện lợi. Kẹp PTFE. Đĩa lọc và bộ phận kết nối có thể được thay thế |  | Duran/Đức | bộ |  |  |  |  | 1 | 1 | [10 empty] | 0 | 1 | 1
| 283 | Phễu lọc sứ buchner Funnel hút chân không, đường kính 100 mm | Chất liệu bằng gốm sứ, đường kính ngoài 100mm, sâu 50mm, đường kính thân 18mm, cao 160mm |  | Trung Quốc | cái |  |  |  |  | 5 | 5 | [10 empty] | 0 | 5 | 5
| 284 | Giấy lọc cho phòng thí nghiệm (Nylon (N6/N66) Disc Membrane Filter for Laboratory, loại 10micro, đường kính 100mm) | Giấy lọc từ polyamide 6 hoặc 66, loại 10micro, đường kính 100mm |  | Trung Quốc | hộp/100 cái |  |  |  |  | 3 | 3 | [10 empty] | 0 | 3 | 3
| 285 | Nút silicone nguyên sinh vừa kích cỡ với Bình tam giác có vòi 1000ml | Chất liệu polyme silicon |  | Kartell - Ý | cái |  |  |  |  | 5 | 5 | [10 empty] | 0 | 5 | 5
| 286 | Chén cân cao 44x80mm, thể tích 70ml | Mã code: 242112404 Chất liệu: thủy tinh Borosilicate. Có nắp kín, ngăn ngừa sự mất mẫu trong quá trình vận chuyển sau khi cân. Được sử dụng để vận chuyển mẫu sau khi cân. |  | Duran/Đức | hộp/10cái |  |  |  |  | 1 | 1 | [10 empty] | 0 | 1 | 1
3 | 287 | Chén cân thấp 85x30mm , thể tích 80ml | Mã code: 242104104 Chất liệu: thủy tinh Borosilicate. Có nắp kín, ngăn ngừa sự mất mẫu trong quá trình vận chuyển sau khi cân. Được sử dụng để vận chuyển mẫu sau khi cân. |  | Duran/Đức | hộp/10cái |  |  |  |  | 1 | 1 | [10 empty] | 0 | 1 | 1
3 | 288 | Chén cân thấp 85x30mm , thể tích 80ml | Mã code: 242104104 Chất liệu: thủy tinh Borosilicate. Có nắp kín, ngăn ngừa sự mất mẫu trong quá trình vận chuyển sau khi cân. Được sử dụng để vận chuyển mẫu sau khi cân. |  | Duran/Đức | hộp/10cái |  |  |  |  | 1 | 1 | [10 empty] | 0 | 1 | 1
| 289 | Chai vial + nắp | Chai được sản xuất bằng thuỷ tinh borosilicate, trong suốt, bề mặt láng mịn và hạn chế dãn nở khi có tác động của nhiệt độ; Nắp chai vial được thiết kế có phần cao su mềm (hay còn gọi là Septa) để đâm kim tiêm vào, lấy dung dịch trong lọ. |  | thermo/Mỹ | hộp/10cái |  |  |  |  | 5 | 5 | [10 empty] | 0 | 5 | 5
| 290 | Kính bảo hộ |  |  | Đài Loan |  |  |  |  | 9 | 30 | 21 | [10 empty] | 9 | 30 | 21
| 291 | Tăm bông Meriday hai đầu | 100% bông xơ tự nhiên không pha sợi polyester. Không tẩm hóa chất |  | Việt Nam | Gói/200 que |  |  |  | 8 | 300 | 292 | [10 empty] | 8 | 300 | 292
| 292 | Bông gòn Bạch Tuyết cắt sẵn 2*2cm | 100% bông xơ tự nhiên không pha sợi polyester. Không tẩm hóa chất, kích cỡ 2cm x 2cm |  | Việt Nam | gói 50 g |  |  |  |  | 100 | 100 | [10 empty] | 0 | 100 | 100
| 293 | Dụng cụ nhiệt ẩm kế | ÷Khoảng độ ẩm: 20%~95% ÷Khoảng nhiệt độ trong phòng: -10oC ~ 50oC ÷Khoảng nhiệt độ ngoài phòng: -10oC ~ 60oC ÷Độ chính xác: Độ ẩm: +/- 5%; Nhiệt độ: +/-1oC ÷Độ phân giải: Nhiệt độ: 0,1oC; Độ ẩm: 1% ÷Kích thước: 110 x 150 x 30mm ÷Khối lượng: 220gram ÷Pin: 1,5V AAA x 2 |  | Nakata/Nhật bản | Hộp/1cái |  |  |  |  | 2 | 2 | [10 empty] | 0 | 2 | 2
| 294 | Dụng cụ đo độ dày điện tử | Phạm vi đo: 0-12mm Độ chia: 0.001mm Khe hẹp: 21mm Độ chính xác: ±0.0001" |  | Mitutoyo/ Nhật Bản | Hộp/1cái |  |  |  |  | 1 | 1 | [10 empty] | 0 | 1 | 1
| 295 | Cột chiết SPE-SCX, 1mg 6ml, 30/pk | Part No: 12256011 |  | Agilent | 30 cái/hộp |  |  |  | 1 | 5 | 4 | [10 empty] | 1 | 5 | 4
| 296 | Bình định mức 50ml, thủy tinh, loại AS |  |  | Đức | cái |  |  |  | 2 | 50 | 48 | [10 empty] | 2 | 50 | 48
| 297 | Bình định mức 500ml, thủy tinh, loại AS |  |  | Đức | cái |  |  |  | 3 | 10 | 7 | [10 empty] | 3 | 10 | 7
| 298 | 9mm screw vial | VAAP-32009E-1232-100 |  | CNW technologies | 100 cái/hộp |  |  |  |  | 5 | 5 | [10 empty] | 0 | 5 | 5
| 299 | 9mm screw cap | VEAP-5395-09B-100 |  | CNW technologies | 100 cái/hộp |  |  |  |  | 5 | 5 | [10 empty] | 0 | 5 | 5
| 301 | Đầu típ trắng 1-10 ml | Code 146494 |  | Vitlab | 200 cái/gói |  |  |  |  | 3 | 3 | [10 empty] | 0 | 3 | 3
| 302 | Bơm tiêm 25 ml sử dụng một lần |  |  | Trung Quốc | 100 cái/hộp |  |  |  |  | 1 | 1 | [10 empty] | 0 | 1 | 1
| 303 | Cốc thủy tinh 1000ml, chịu nhiệt, thành thấp |  |  | Duran - Đức | Chiếc |  |  |  |  | 10 | 10 | [10 empty] | 0 | 10 | 10
| 305 | Micropipette 10-100µl | 11065133 |  | Hirschmann / Đức | cái |  |  |  |  | 5 | 5 |  |  |  |  | 1 | 1 |  | 2 | 2 |  | 0 | 8 | 8
| 306 | Micropipette 1-10 ml | LH34203 |  | Thermo | cái |  |  |  |  | 5 | 5 | [8 empty] | 0 |  | 0 | 5 | 5
| 307 | Micropipette 100-1000µl | MZ19959 |  | Thermo | cái |  |  |  |  | 5 | 5 |  |  |  |  | 3 | 3 |  | 2 | 2 |  | 0 | 10 | 10
| 308 | Cone xanh 1000ul pipette tips |  |  | Isolab | 500 cái/bịch |  |  |  |  | 5 | 5 | [10 empty] | 0 | 5 | 5
| 309 | Cone vàng 200ul pipette tips |  |  | Isolab | 500 cái/bịch |  |  |  | 2 | 5 | 3 | [10 empty] | 2 | 5 | 3
| 310 | Syringe filter nylon 0.22um - 13mm- PRECLEAN | 2.CF2102.0001 |  | CNW technologies | 100 cái/hộp |  |  |  |  | 5 | 5 | [10 empty] | 0 | 5 | 5
| 311 | Syringe filter PTFE 0.22um - 13mm- PRECLEAN | 2.CF3102.0001 |  | CNW technologies | 100 cái/hộp |  |  |  |  | 5 | 5 | [10 empty] | 0 | 5 | 5
| 312 | Giấy lọc Whatman no.4 |  |  | Whatman | 100 tờ/hộp |  |  |  |  | 5 | 5 | [10 empty] | 0 | 5 | 5
| 313 | Chổi rửa buret 13x500mm | Kích thước 13x500mm (±10%) |  |  | Chiếc | [7 empty] | 5 | 5 | [7 empty] | 0 | 5 | 5
| 314 | Chổi rửa buret 16x600mm | Kích thước 16x600mm (±10%) |  |  | Chiếc | [7 empty] | 5 | 5 | [7 empty] | 0 | 5 | 5
| 315 | Chổi rửa buret 19x750mm | Kích thước 19x750mm (±10%) |  |  | Chiếc | [7 empty] | 5 | 5 | [7 empty] | 0 | 5 | 5
| 316 | Chổi rửa buret 25x900mm | Kích thước 25x900mm (±10%) |  |  | Chiếc | [7 empty] | 5 | 5 | [7 empty] | 0 | 5 | 5
| 317 | Cồn kế 0-100% | Bộ cồn kế bằng thủy tinh, dải đo từ 0 đến 100% độ cồn, chia độ 0,1% độ cồn; có kèm nhiệt kế +5 đến +25 độ C, chia độ 0,2 độ C. | (*) | Đức | Bộ | [7 empty] | 1 | 1 | [7 empty] | 0 | 1 | 1
| 318 | Đầu côn 1000ul, có lọc, đã tiệt trùng | Bằng nhựa, không màu, thể tích lấy 1000ul, có lọc, đã tiệt trùng |  |  | Hộp (96 cái/hộp) | [7 empty] | 1 | 1 | [7 empty] | 0 | 1 | 1
| 319 | Đầu côn 100ul, có lọc, đã tiệt trùng | Bằng nhựa, không màu, thể tích lấy 100ul, đã tiệt trùng, có lọc |  |  | Hộp (96 cái/hộp) | [7 empty] | 1 | 1 | [7 empty] | 0 | 1 | 1
| 320 | Đầu lọc mẫu (Syring filter), kích thước lỗ 0.2µm, bằng PTFE | Vỏ bọc ngoài bằng nhựa, đường kính 15mm, màng lọc bằng PTFE, kích thước lỗ 0.2µm. | (*) | Đức | Hộp (50 cái/ hộp) | [6 empty] | 1 | 3 | 2 | [7 empty] | 1 | 3 | 2
| 321 | Giấy lọc không chứa nito | Giấy lọc định lượng, không chứa nitơ, đường kính 110mm | (*) | Đức | Hộp (100 cái/ hộp) | [7 empty] | 2 | 2 | [7 empty] | 0 | 2 | 2
| 322 | Giấy mài P131 |  |  | Norton | Tờ | [7 empty] | 100 | 100 | [7 empty] | 0 | 100 | 100
| 323 | Lọ đựng mẫu bằng thủy tinh không màu 1.8ml, nắp vặn, dùng cho bơm mẫu sắc ký tự động |  |  | Thermal/Đức | Hộp | [6 empty] | 2 | 3 | 1 | [7 empty] | 2 | 3 | 1
| 324 | Lọ đựng mẫu bằng thủy tinh màu nâu 1.8ml, nắp vặn, dùng cho bơm mẫu sắc ký tự động |  |  | Thermal/Đức | Hộp | [6 empty] | 2 | 3 | 1 | [7 empty] | 2 | 3 | 1
| 325 | Bàn nâng inox 200x200mm |  |  | Duran/Đức | Chiếc | [13 empty] | 6 | 6 |  | 0 | 6 | 6
| 326 | bình xịt cồn 70 độ |  |  | Đức | Chiếc | [13 empty] | 5 | 5 |  | 0 | 5 | 5
| 327 | Buret bán tự động thủy tinh borosilicate, màu nâu 25ml; 0,05ml |  |  | SiMAx | Bộ | [13 empty] | 1 | 1 |  | 0 | 1 | 1
| 328 | Cối chày mã não 9ml |  |  | Trung Quốc | Cái | [13 empty] | 1 | 1 |  | 0 | 1 | 1
| 329 | công tơ hút loại dài |  |  | Trung Quốc | Hộp | [13 empty] | 5 | 5 |  | 0 | 5 | 5
| 330 | Cột sắc ký thủy tinh có màng xốp (Đk 2,5cm; dài 40 cm) |  |  | Duran | Cái | [13 empty] | 2 | 2 |  | 0 | 2 | 2
| 331 | Chai thủy tinh borosilicat 0,5 lít màu nâu nắp mài miệng rộng (500ml) |  |  | SiMAx | Chiếc | [13 empty] | 10 | 10 |  | 0 | 10 | 10
| 332 | Chậu thủy tinh phi 20cm |  |  | Đức | Cái | [12 empty] | 1 | 3 | 2 |  | 1 | 3 | 2
| 333 | Chén cân TT 50x40mm |  |  |  | Cái | [13 empty] | 20 | 20 |  | 0 | 20 | 20
| 334 | Chén cân thấp 54x30mm, 30ml |  |  | Nhật | Cái | [12 empty] | 6 | 20 | 14 |  | 6 | 20 | 14
| 335 | Đèn khò |  |  | Isolab | Chiếc | [13 empty] | 1 | 1 |  | 0 | 1 | 1
| 336 | Nhiệt ẩm kế |  |  | Trung Quốc | Cái | [13 empty] | 4 | 4 |  | 0 | 4 | 4
| 337 | Găng tay chịu được axit, bazo |  |  | VN | Đôi | [12 empty] | 5 | 5 | 0 |  | 5 | 5 | 0
| 338 | Găng tay chịu dung môi hữu cơ |  |  | VN | Đôi | [12 empty] | 5 | 5 | 0 |  | 5 | 5 | 0
| 339 | Ghế phòng thí nghiệm |  |  | VN | Chiếc | [13 empty] | 15 | 15 |  | 0 | 15 | 15
| 340 | Lamen kính 24*50mm |  |  | Anh | Hộp | [13 empty] | 5 | 5 |  | 0 | 5 | 5
2 | 341 | Mặt nạ phòng độc |  |  | Đức | Cái | [13 empty] | 10 | 10 |  | 0 | 10 | 10
| 342 | Panh gắp mẫu |  |  |  | Cái | [10 empty] | 10 | 10 |  | 10 | 10 |  | 0 | 20 | 20
| 343 | Giá để ống nghiệm | Bằng thép không gỉ, để được tối thiểu 50 ống nghiệm đường kính 18mm |  | cái | VS | [10 empty] | 5 | 5 |  | 5 | 5 |  | 0 | 10 | 10
| 344 | Khẩu trang y tế | 4 lớp, có than hoạt tính |  | 50 cái/hộp | VS | [10 empty] | 10 | 10 |  | 5 | 5 |  | 0 | 15 | 15
| 345 | Bông | Không thấm nước |  | 1kg/bọc | VS | [10 empty] | 10 | 10 |  | 1 | 1 |  | 0 | 11 | 11
| 346 | Bình tam giác 250ml | Bằng thủy tinh Borosilicat, dung tích 250ml |  | cái | VS | [10 empty] | 10 | 10 | 10 | 20 | 10 |  | 10 | 30 | 20
| 347 | Bình tam giác 500ml | Bằng thủy tinh Borosilicat, dung tích 500ml |  | cái | VS | [10 empty] | 10 | 10 |  | 20 | 20 |  | 0 | 30 | 30
| 348 | Bình thủy tinh 500ml | Bằng thủy tinh Borosilicat, dung tích 500ml, có nắp vặn |  | cái | VS | [10 empty] | 30 | 30 |  | 5 | 5 |  | 0 | 35 | 35
| 349 | Bình thủy tinh 1000ml | Bằng thủy tinh Borosilicat, dung tích 1000ml, có nắp vặn |  | cái | VS | [10 empty] | 20 | 20 |  | 5 | 5 |  | 0 | 25 | 25
| 350 | Micropipet 20-200microlit |  |  | Cái | VS | [10 empty] | 3 | 3 |  | 2 | 2 |  | 0 | 5 | 5
| 351 | Dispenset | Lấy dung môi, hóa chất |  | Cái | VS | [10 empty] | 3 | 3 |  | 4 | 4 |  | 0 | 7 | 7
| 352 | Cột VF-1701MS hoặc tương đương cho GCMS |  |  | Cái | BVTV | [10 empty] | 1 | 1 |  |  |  |  | 0 | 1 | 1
| 353 | Cột Carbamate cho HPLC |  |  | Cái | BVTV | [10 empty] | 1 | 1 |  |  |  |  | 0 | 1 | 1
| 354 | Vial 2ml |  |  | Cái | BVTV | [10 empty] | 100 | 100 |  | 100 | 100 |  | 0 | 200 | 200
| 355 | Máy đồng hóa mẫu (hoặc máy xay sinh tố) |  |  | Cái | BVTV | [10 empty] | 1 | 1 |  |  |  |  | 0 | 1 | 1
| 356 | Bông thủy tinh |  |  | Lọ | BVTV | [10 empty] | 5 | 5 |  |  |  |  | 0 | 5 | 5
| 357 | Đầu côn 10-100 µl |  |  | Cái | BVTV | [10 empty] | 100 | 100 |  | 200 | 200 |  | 0 | 300 | 300
| 358 | Đầu côn 100-1000 µl |  |  | Cái | BVTV | [10 empty] | 100 | 100 |  | 200 | 200 |  | 0 | 300 | 300
| 359 | Cốc thủy tinh dung tích 50ml |  |  | Cái | BVTV | [10 empty] | 20 | 20 | 30 | 10 | -20 |  | 30 | 30 | 0
| 360 | Cốc thủy tinh dung tích 100ml |  |  | Cái | BVTV | [10 empty] | 20 | 20 | 10 | 10 | 0 |  | 10 | 30 | 20
| 361 | Cốc thủy tinh dung tích 250ml |  |  | Cái | BVTV | [10 empty] | 20 | 20 | 5 | 10 | 5 |  | 5 | 30 | 25
| 362 | Bình định mức 25ml |  | Merck | cái | KL nặng | [10 empty] | 10 | 10 |  | 10 | 10 |  | 0 | 20 | 20
| 363 | Bình định mức 50ml |  | Merck | cái | KL nặng | [10 empty] | 10 | 10 |  | 10 | 10 |  | 0 | 20 | 20
| 364 | Bình định mức 1000ml |  | Merck | cái | KL nặng | [10 empty] | 5 | 5 |  | 10 | 10 |  | 0 | 15 | 15
| 365 | Ống ly tâm 50ml |  | Trung Quốc | Túi (1000 cái) | KL nặng | [10 empty] | 10 | 10 |  | 1 | 1 |  | 0 | 11 | 11
| 366 | Đầu côn 10-100 µl |  |  | Túi (1000 cái) | KL nặng | [11 empty] | 0 |  | 1 | 1 |  | 0 | 1 | 1
| 367 | Đầu côn 100-1000 µl |  |  | Túi (1000 cái) | KL nặng | [10 empty] | 1 | 1 |  | 1 | 1 |  | 0 | 2 | 2
| 368 | Đầu côn 1000-10000 µl |  |  | Túi (1000 cái) | KL nặng | [10 empty] | 1 | 1 |  | 1 | 1 |  | 0 | 2 | 2
| 369 | Micropipet 1000 - 10000 µl |  |  | cái | KL nặng | [10 empty] | 1 | 1 |  | 2 | 2 |  | 0 | 3 | 3
| 370 | Cuvet (GF-AAS) |  |  | hộp (10 chiếc) | KL nặng | [10 empty] | 2 | 2 |  | 2 | 2 |  | 0 | 4 | 4
| 371 | Lắp nhôm của ống phá mẫu (Speedwave Xpert) |  |  | hộp (25 chiếc) | KL nặng | [13 empty] | 2 | 2 |  | 0 | 2 | 2
| 372 | Giá đựng cốc ly tâm 50ml |  |  | Cái | KL nặng | [13 empty] | 2 | 2 |  | 0 | 2 | 2
| 373 | Bình định mức thủy tinh 2ml, loại AS/A | - | Đức | cái | [5 empty] | 20 | 20 | [10 empty] | 0 | 20 | 20
| 374 | Bình định mức thủy tinh 2ml, loại AS/A, tối màu | - | Đức | cái | [5 empty] | 20 | 20 | [10 empty] | 0 | 20 | 20
| 375 | Bình định mức thủy tinh 5ml, loại AS/A | - | Đức | cái | [5 empty] | 20 | 20 | [10 empty] | 0 | 20 | 20
| 376 | Bình định mức thủy tinh 10ml, loại AS/A | - | Đức | cái | [5 empty] | 20 | 20 | [10 empty] | 0 | 20 | 20
| 377 | Màng lọc PTFE 0.45um - 4mm | - | CNW technologies | 100 cái/hộp | [5 empty] | 5 | 5 | [10 empty] | 0 | 5 | 5
| 378 | Giấy lọc vi sợi thủy tinh | Whatman 934AH | Whatman | 50 tờ/hộp | [5 empty] | 5 | 5 | [10 empty] | 0 | 5 | 5
| 379 | Cột sắc ký ái lực miễn dịch (IAC) phát hiện Aflatoxin EASI-EXTRACT®AFLATOXIN | RP70N | R-biopham hoặc tương đương | hộp | [5 empty] | 5 | 5 | [10 empty] | 0 | 5 | 5
| 380 | Cột sắc ký ái lực miễn dịch (IAC) phát hiện Orchatoxin A | Cột vicam có chứa kháng thể đơn dòng đặc hiệu với orchatoxin A | Semerville hoặc tương đương | hộp | [5 empty] | 5 | 5 | [10 empty] | 0 | 5 | 5
| 381 | Cột chiết SPE Silica-Bond Elut SI | Part No. : 12102037 | Agilent và tương đương | 50 cái/hộp | [5 empty] | 5 | 5 | [10 empty] | 0 | 5 | 5
| 382 | Vial 2ml cho lò granphite | Code E/127-0090-100 | Agilent | Túi 1000 cái | KL nặng | [10 empty] | 1 | 1 |  |  |  |  | 0 | 1 | 1
| 383 | Đèn Catod rỗng Pb | Code: 5610102900 | Agilent | Cái | KL nặng | [10 empty] | 1 | 1 |  |  |  |  | 0 | 1 | 1
| 384 | Đèn Catod rỗng Cd | 5610100800 | Agilent | Cái | KL nặng | [10 empty] | 1 | 1 |  |  |  |  | 0 | 1 | 1
| 385 | Đèn Catod rỗng As | 5610100800 | Agilent | Cái | KL nặng | [10 empty] | 1 | 1 |  |  |  |  | 0 | 1 | 1
| 386 | Đèn Catod rỗng Hg | - | Agilent | Cái | KL nặng | [10 empty] | 1 | 1 |  |  |  |  | 0 | 1 | 1
| 387 | Bình phá mẫu DAP 60 | 100ml | Berghof | Cái | KL nặng | [10 empty] | 12 | 12 |  |  |  |  | 0 | 12 | 12
| 388 | Bình phá mẫu DAK 100 | 100ml | Berghof | Cái | KL nặng | [10 empty] | 8 | 8 |  |  |  |  | 0 | 8 | 8
| 389 | Inverter | Part No 5306165 | Berghof | Cái | KL nặng | [10 empty] | 1 | 1 |  |  |  |  | 0 | 1 | 1
| 390 | Magnetron | Part No 5009113 | Berghof | Cái | KL nặng | [10 empty] | 1 | 1 |  |  |  |  | 0 | 1 | 1
| 391 | Nắp nhựa (Lid) DAP-60 | - | Berghof | Cái | KL nặng | [10 empty] | 50 | 50 |  |  |  |  | 0 | 50 | 50
| 392 | Nắp nhôm (Rupture disc) DAP-60 | - | Berghof | Cái | KL nặng | [10 empty] | 50 | 50 |  |  |  |  | 0 | 50 | 50
| 393 | Nắp nhựa (Lid) DAK-100 | Part No 5308060 | Berghof | Cái | KL nặng | [10 empty] | 50 | 50 |  |  |  |  | 0 | 50 | 50
| 394 | Nắp nhôm (Rupture disc) DAK-100 | Part No 5308040 | Berghof | Cái | KL nặng | [10 empty] | 50 | 50 |  |  |  |  | 0 | 50 | 50
| 395 | Máy xay đa năng | Dùng đồng hóa mẫu |  | Cái | VS | [10 empty] | 1 | 1 |  |  |  |  | 0 | 1 | 1
| 396 | Lò vi sóng |  |  | Cái | VS | [10 empty] | 1 | 1 |  |  |  |  | 0 | 1 | 1
| 397 | Syringe for PSD-120 bubble free unit or upgrade PSD units | Par No. 4710003200 | Agilent | Cái | KL nặng | [10 empty] | 1 | 1 |  |  |  |  | 0 | 1 | 1
| 398 | Tee piece PSD120 | Part No. 110756390 | Agilent | Bộ | KL nặng | [10 empty] | 2 | 2 |  |  |  |  | 0 | 2 | 2
| 399 | 0,05 micro Alummnia High Viscosity High Viscosity Polising Slurry (Cat. No. NANO2-1005-128)- 1 gallon |  | Mỹ | Chai | Máy mài tinh sắt thép | [13 empty] | 1 | 1 |  | 0 | 1 | 1
| 400 | 1 micromet PC DIAMAT High Viscosity Diamond (500ml) (Cat. No. PC-1001-500) |  | Mỹ | Chai | Máy mài tinh sắt thép | [13 empty] | 1 | 1 |  | 0 | 1 | 1
| 401 | 3 micromet PC DIAMAT High Viscosity Diamond (500 ml) (Cat.No.PC-1003-500) |  | Mỹ | Chai | Máy mài tinh sắt thép | [13 empty] | 1 | 1 |  | 0 | 1 | 1
| 402 | 6 micromet PC DIAMAT High Viscosity Diamond (500ml) (Cat. No. PC-1006-500) |  | Mỹ | Chai | Máy mài tinh sắt thép | [13 empty] | 1 | 1 |  | 0 | 1 | 1
| 403 | Băng giấy nhám 120 W-98 |  | Mỹ | Hộp | Máy mài thô | [13 empty] | 2 | 2 |  | 0 | 2 | 2
| 404 | Bột đúc mẫu Epocomp Epoxy Compression Resin Mounting Powder |  | Mỹ | Hộp | Máy đúc ép mẫu | [13 empty] | 1 | 1 |  | 0 | 1 | 1
| 405 | Bột đúc mẫu Phenolic Powder (Black) |  | Mỹ | Hộp | Máy đúc ép mẫu | [13 empty] | 1 | 1 |  | 0 | 1 | 1
| 406 | Bột đúc mẫu TRANSACRYLIC Clear Compression Resin mounting powder |  | Mỹ | Hộp | [14 empty] | 1 | 1 |  | 0 | 1 | 1
| 407 | Cốc lọc G1 40ml |  | Anh hoặc Duran/Đức | Cái | PTN | [13 empty] | 10 | 10 |  | 0 | 10 | 10
| 408 | Cốc lọc G1 60ml |  | Anh hoặc Duran/Đức | Cái | PTN | [13 empty] | 10 | 10 |  | 0 | 10 | 10
| 409 | Cốc lọc G3 40ml |  | Anh hoặc Duran/Đức | Cái | PTN | [13 empty] | 10 | 10 |  | 0 | 10 | 10
| 410 | Cốc lọc G3 60ml |  | Anh hoặc Duran/Đức | Cái | PTN | [13 empty] | 10 | 10 |  | 0 | 10 | 10
| 411 | Cốc lọc G4 40ml |  | Anh hoặc Duran/Đức | Cái | PTN | [13 empty] | 10 | 10 |  | 0 | 10 | 10
| 412 | Cốc lọc GG 60ml |  | Anh hoặc Duran/Đức | Cái | PTN | [13 empty] | 10 | 10 |  | 0 | 10 | 10
| 413 | Cốc thủy tinh chịu nhiệt đường kinh 40mm, cao 60mm |  | Duran | Cái | PTN | [13 empty] | 10 | 10 |  | 0 | 10 | 10
| 414 | Cột Hi-Plex Ca 7,7x300 ml |  | Agilent | Cái | HPLC | [13 empty] | 1 | 1 |  | 0 | 1 | 1
| 415 | Đá cắt nước | 16-ing x 32 mm (1,25 inch arbor) MAXCUT Abrasive Blade | Mỹ | Hộp | Máy cắt Kl | [13 empty] | 2 | 2 |  | 0 | 2 | 2
| 416 | Giấy mài silicon carbide | 10 inch 1200 grit | Mỹ | Hộp | Máy mài | [13 empty] | 2 | 2 |  | 0 | 2 | 2
| 417 | Giấy mài silicon carbide | 10 inch 240 grit | Mỹ | Hộp | Máy mài | [13 empty] | 2 | 2 |  | 0 | 2 | 2
| 418 | Giấy mài silicon carbide | 10 inch 400 grit | Mỹ | Hộp | Máy mài | [13 empty] | 2 | 2 |  | 0 | 2 | 2
| 419 | Giấy mài silicon carbide | 10 inch 600 grit | Mỹ | Hộp | Máy mài | [13 empty] | 2 | 2 |  | 0 | 2 | 2
| 420 | Giấy mài silicon carbide | 10 inch 800 grit | Mỹ | Hộp | Máy mài | [13 empty] | 2 | 2 |  | 0 | 2 | 2
| 421 | Giấy nhôm mỏng |  | Bemis/Mỹ | Hộp | PTN | [12 empty] | 2 | 5 | 3 |  | 2 | 5 | 3
| 422 | Vải atlantis polishing pad | 10-inch | Mỹ | Hộp | Máy mài | [13 empty] | 2 | 2 |  | 0 | 2 | 2
| 423 | Vải Black chem II polishing pad | 10 inch | Mỹ | Hộp | Máy mài | [13 empty] | 2 | 2 |  | 0 | 2 | 2
| 424 | Vải Micropad polishing pad | 10 inch | Mỹ | Hộp | Máy mài | [13 empty] | 2 | 2 |  | 0 | 2 | 2
*** Địa điểm cung cấp:
+ Trung tâm phân tích (TTPT): 162 Nguyễn Văn Cừ, quận Long Biên, Hà Nội.
+ Chi cục Kiểm định hải quan 2 (CC2): 22 Điện Biên Phủ, quận Ngô Quyền, Tp. Hải Phòng.
+ Chi cục Kiểm định hải quan (CC3) 778 Nguyễn Kiệm, quận Phú Nhuận, Tp.Hồ Chí Minh
+Chi cục Kiểm định hải quan 4 (CC4): Số 10 Ngô Quyền, quận Sơn Trà, Tp. Đà Nẵng.
+Chi cục Kiểm định hải quan 5 (CC5): KCN Hồng Phong, p. Ninh Dương, Tp. Móng Cái, tỉnh Quảng Ninh
+ Chi cục Kiểm định hải quan 6 (CC6): 52 Lê Đại Hành, phường Vĩnh Trại, Tp. Lạng Sơn.

## Hoa chat chuyen nganh
TỔNG CỤC HẢI QUAN
CỤC KIỂM ĐỊNH HẢI QUAN
DANH MỤC HÓA CHẤT CHUYÊN NGÀNH ĐỀ NGHỊ MUA SẮM NĂM 2020
|  |  | CHÚ Ý | Các loại hóa chất chưa có trong danh mục bổ sung xuống phía dưới (Không chèn vào giữa)
Các loại hóa chất dùng riêng cho thiết bị bổ sung vào thiết bị sửa chữa, bảo dưỡng (Vật tư tiêu hao theo thiết bị)
Các Chi cục điền số lượng vào cột của Chi cục mình, mục nào không có nhu cầu thì để trống, không điền số KHÔNG (0)
Tổng | cặp hc trùng nhau | STT | Tên vật tư | Thông số kỹ thuật | Xuất xứ | Đóng gói |  | CC2 | CC3 | CC4 | CC5 | CC6 | TT | Tổng | Ghi chú
1 | 24 | 1 | Tempo QC | Bộ kit phù hợp dùng để kiểm tra hiệu suất đo của hệ thống máy đếm vi sinh vật tự động Tempo Reader của Biomerieux. |  | 1 kit/hộp | VS | [5 empty] | 2 | 2 | VS | Bộ kit phù hợp để đếm vi khuẩn Escherichia Coli dùng cho hệ thống máy đếm vi sinh vật tự động Tempo của Biomerieux.
1 | 23 | 2 | Tempo EC | Bộ kit phù hợp để đếm vi khuẩn Escherichia Coli dùng cho hệ thống máy đếm vi sinh vật tự động Tempo của Biomerieux. |  | 48 kit/hộp | VS | [5 empty] | 5 | 5 | VS
1 | 21 | 3 | Tempo AC | Bộ kit phù hợp để đếm số lượng hệ sinh vật hiếu khí cho hệ thống máy đếm vi sinh vật tự động Tempo của Biomerieux |  | 48 kit/hộp | VS | [5 empty] | 5 | 5 | VS
1 | 26 | 4 | Tempo TC | Bộ kit phù hợp để đếm số lượng Coliform cho hệ thống máy đếm vi sinh vật tự động Tempo của Biomerieux |  | 48 kit/hộp | VS | [5 empty] | 3 | 3 | VS
1 | 27 | 5 | Tempo YM | Bộ kit phù hợp để đếm số lượng nấm men, nấm mốc cho hệ thống máy đếm vi sinh vật tự động Tempo của Biomerieux |  | 48 kit/hộp | VS | [5 empty] | 3 | 3 | VS
1 | 22 | 6 | Tempo BC | Bộ kit phù hợp để đếm số lượng vi khuẩn Bacillus cereus cho hệ thống máy đếm vi sinh vật tự động Tempo của Biomerieux |  | 48 kit/hộp | VS | [5 empty] | 3 | 3 | VS
1 | 25 | 7 | Tempo STA | Bộ kit phù hợp để đếm số lượng vi khuẩn Staphylococci dương tính với coa gluase cho hệ thống máy đếm vi sinh vật tự động Tempo của Biomerieux |  | 48 kit/hộp | VS | [5 empty] | 3 | 3 | VS
1 | 28 | 8 | Vitek2 GN | Bộ kit phù hợp để định danh vi khuẩn Gram âm dùng cho hệ thống máy định danh vi sinh vật tự động Vitek 2 của Biomerieux. |  | 20 kit/hộp | VS | [5 empty] | 3 | 3 | VS
1 | 29 | 9 | Vitek2 GP | Bộ kit phù hợp để định danh vi khuẩn Gram dương dùng cho hệ thống máy định danh vi sinh vật tự động Vitek 2 của Biomerieux. |  | 20 kit/hộp | VS | [5 empty] | 1 | 1 | VS
1 | 6 | 10 | Densicheck plus | Bộ kit phù hợp để kiểm tra hiệu năng dụng cụ Densicheck Plus. Thành phần chứa: Nước khử khoáng 90.0 - 100.0% Hexamethylenetetramine 1.0 - 10.0% Formazin Polymer <1.0% Formaldehyde <0.1% |  | 1 bộ/hộp | VS | [5 empty] | 1 | 1 | VS
1 | 14 | 11 | Vidas Up Salmonella | Bộ kit phù hợp để phát hiện vi khuẩn Samonella cho hệ thống máy định tính vi sinh vật tự động Vidas của Biomerieux |  | 60 kit/hộp | VS |  |  |  | 1 | 7 | 4 | 12 | VS
1 | 16 | 12 | Quality Control Vidas | Bộ kit dùng để tự động kiểm tra bất thường của hệ thống máy định tính vi sinh vật tự động Vidas của Biomerieux |  | 60 kit/hộp | VS |  |  |  | 1 | 1 | 2 | 4 | VS
1 | 17 | 13 | Salmonella Supp Tab 25g | Viên nén bổ sung để chọn lọc Samonella. Thành phần: Novobiocin ≥ 1% |  | 60 viên/hộp | VS |  |  |  | 2 | 6 | 4 | 12 | VS
1 | 31 | 14 | Vancomycin supplement | Được sử dụng cho dung dịch tăng sinh, dùng để chọn lọc Samonella. Thành phần: Vancomycin ≥ 1% |  | 31ml/hộp | VS |  |  |  | 1 | 1 | 2 | 4 | VS
1 | 2 | 15 | BUFER PEPTONE WATER powder BPW 500G | Môi trường dạng bột pH = 7.2 (khi hòa tan 25 g/l trong H₂O ở 37°C) (sau khi khử trùng) Khả năng hòa tan: 25,5 g/l |  | 500g/chai | VS |  |  |  | 7 | 5 | 15 | 27 | VS
1 | 12 | 16 | Môi trường XLD | pH: 7.2 - 7.6 (khi hòa tan 55 g/l trong H₂O ở 25°C) Khả năng hòa tan: 55 g/l. Code: 1052870500 Mecrk hoặc tương đương |  | 500g/chai | VS |  |  |  | 2 | 5 | 2 | 9 | VS
1 | 10 | 17 | Môi trường RVS | pH: 5.0 - 5.4 (khi hòa tan 42.5 g/l trong H₂O ở 25°C) (sau khi khử trùng). Code: 1077000500 Mecrk hoặc tương đương |  | 500g/chai | VS |  |  |  | 2 | 5 | 2 | 9 | VS
1 | 8 | 18 | Môi trường MKTTn | pH: 7.8-8.2 (ở 25°C). Code: 1058780500 Mecrk hoặc tương đương |  | 500g/chai | VS |  |  |  | 2 | 5 | 2 | 9 | VS
1 | 11 | 19 | Môi trường TSA | pH: 7.1 - 7.5 (khi hòa tan 40g/l trong H₂O ở 25°C) (sau khi khử trùng). Code: 1054580500 Mecrk hoặc tương đương |  | 500g/chai | VS |  |  |  | 2 | 5 | 2 | 9 | VS
1 | 7 | 20 | Môi trường HE | pH: 7.5 - 7.9 (khi hòa tan 75g/l trong H₂O ở 25°C). Code: 1116810500 Mecrk hoặc tương đương |  | 500g/chai | VS |  |  |  | 2 | 5 | 2 | 9 | VS
1 | 9 | 21 | Môi trường RV | pH 5,2. Thành phần chứa Tryptose, Casein Hydrolysate, Monopotassium Phosphate. Code 218681 của BD hoặc tương đương |  | 500g/chai | VS |  |  |  | 2 | 2 | 2 | 6 | VS
1 | 5 | 22 | Chủng chuẩn Salmonella Typhimurium | Code 14028 của ATCC hoặc tương đương |  | Ống | VS |  |  |  | 1 | 5 | 1 | 7 | VS
1 | 4 | 23 | Chủng chuẩn E.Coli | Code 25922 của ATCC hoặc tương đương |  | Ống | VS |  |  |  | 1 | 5 | 1 | 7 | VS
1 | 3 | 24 | Chủng chuẩn Bacillus Subtilis | Code 6633 của ATCC hoặc tương đương |  | Ống | VS |  |  |  | 1 |  | 1 | 2 | VS
1 | 18 | 25 | Samonella H Antiserum Poly a-z | NaCl 0.85%. Code: 224061 của BD hoặc tương đương |  | 3ml/lọ | VS |  |  |  | 1 | 5 | 1 | 7 | VS
1 | 19 | 26 | Samonella O Antiserum Poly A-I | Sodium Azide 0.2%. Code: 222641 của BD hoặc tương đương |  | 3ml/lọ | VS |  |  |  | 1 | 5 | 1 | 7 | VS
1 | 30 | 27 | Tween 80 | Tinh khiết kỹ thuật |  | 500ml/chai | VS |  |  |  | 3 | 1 | 5 | 9 | VS
1 | 15 | 28 | Plate count agar (BD/Merck) (500g/hộp) | pH: 7.0 (khi hòa tan 22 g/l trong H₂O ở 30 °C) (sau khi khử trùng). Code: 1054630500 Mecrk hoặc tương đương |  | 500g/chai | VS |  |  |  | 5 | 2 | 5 | 12 | VS
1 | 20 | 29 | TBX agar (Oxoid- Mỹ) (500g/hộp) | Tryptone: 20mg/l; Agar: 15mg/l; X-glucuronide: 0,075mg/l Code: CM0945 của Oxoid hoặc tương đương |  | 500g/chai | VS |  |  |  | 3 | 2 | 5 | 10 | VS
|  | 30 | Dung dịch chuẩn mix Carbamate 100ppm |  | Supelco | 1ml/Lọ | BV |  |  | 2 |  |  | 5 | 7 | BV
|  | 31 | Chuẩn Pyrethoid mix |  | Sigma | 2ml/Lọ | BV |  | 1 | 2 |  |  | 2 | 5 | BV
|  | 32 | Dung dịch nội chuẩn d10-parathion |  |  | lọ | BV |  | 1 |  |  |  | 2 | 3 | BV
|  | 33 | Dung dịch nội chuẩn d6-α-HCN |  |  | lọ | BV |  | 1 |  |  |  | 2 | 3 | BV
|  | 34 | Triphenyl phosphate dạng bột |  | Merck | 50g/chai | BV |  | 1 |  |  |  | 1 | 2 | BV
|  | 35 | Dung dịch chuẩn As 1000ppm |  | Merk | lọ (500ml) | KL |  |  |  | 1 | 1 | 2 | 4 | KL
|  | 36 | Dung dịch chuẩn Hg 1000ppm |  | Merk | lọ (500ml) | KL |  |  |  | 1 | 1 | 2 | 4 | KL
|  | 37 | Dung dịch chuẩn Cd 1000ppm |  | Merk | lọ (500ml) | KL |  |  |  | 1 | 1 | 2 | 4 | KL
|  | 38 | Dung dịch chuẩn Pb 1000ppm |  | Merk | lọ (500ml) | KL |  |  |  | 1 | 1 | 2 | 4 | KL
|  | 39 | Chuẩn đơn Sn (dùng cho ICP, AAS) | Chuẩn tinh khiết phân tích | Merck và tương đương | 250ml/chai |  |  | 2 |  |  |  |  | 2
|  | 40 | Chuẩn đơn Hg (dùng cho ICP, AAS) | Cat No: PE-MECAL3-HG-ASL-1 | AccuStandard | 100ml/chai |  |  | 2 |  |  |  |  | 2
|  | 41 | Chuẩn đơn As (dùng cho ICP, AAS) | Catalog No: AA03N-1 | AccuStandard | 100ml/chai |  |  | 2 |  |  |  |  | 2
|  | 42 | Chuẩn thuốc BTVT- Nhóm Pyrethroid (Bifenthrin, Permethrin, Cypermethrin, Fenvalarate, Deltamethrin) / Nhóm Carbamate (Carbaryl, Methomyl, Oxamyl, Thiodicarb) / Họ clo hữu cơ (Endosulfan, Lindane) / Họ phosphor (disulfoton, dimethoate, diazinon) / Paraquat / Glyphosate / Chlopyrifos / Metalaxyl | Chuẩn tinh khiết phân tích | Accustandard hoặc tương đương | 10 ml/lọ |  |  | Mỗi loại 1 chai hoặc chuẩn mix
|  | 43 | Chuẩn Aflatoxin B1 | AS467555 | Apolo scientific | 5mg/lọ |  |  | 1 |  |  |  | 1 | 2
|  | 44 | Chuẩn Aflatoxin B2 | AS464884 | Apolo scientific | 5mg/lọ |  |  | 1 |  |  |  | 1 | 2
|  | 45 | Chuẩn Aflatoxin G1 | AS467556 | Apolo scientific | 5mg/lọ |  |  | 1 |  |  |  | 1 | 2
|  | 46 | Chuẩn Aflatoxin G2 | AS464886 | Apolo scientific | 5mg/lọ |  |  | 1 |  |  |  | 1 | 2
|  | 47 | Chuẩn hỗn hợp Fe, Ca, P, Mg, Na, Mn, Cu, Zn (dùng cho ICP) | Chuẩn tinh khiết phân tích | Merck và tương đương | 250ml/chai |  |  | 1 |  |  |  |  | 1
|  | 48 | Chuẩn Orchatoxin A | O1877-5MG | Sigma-Alrich | 5mg/lọ |  |  | 1 |  |  |  | 1 | 2
|  | 49 | Custom ICP Standard 1ug/l Ce, Co,Li, Ma,Tl,Y | IS-24776 | Accustandard | 500ml/chai |  |  | 1 |  |  |  |  | 1
|  | 50 | Trisodium citrate dihydrate | 106448 | Merck | 500g/chai |  |  | 1 |  |  |  |  | 1
|  | 51 | Disodium hydrogencitrate sesquilhydrate | 11447856 | Fisher scientific | 250g/chai |  |  | 1 |  |  |  |  | 1
|  | 52 | Chuẩn Bo 1000mg/l (dùng cho AAS,ICP) | 1703070100 | Sigma-Alrich | 500ml/chai |  |  | 2 |  |  |  |  | 2
|  | 53 | Chuẩn Lead for AAS 1000mg/l | 101869937 | Sigma-Alrich | 250ml/chai |  |  | 2 |  |  |  |  | 2
|  | 54 | Chuẩn Cadimi for ICP 1000mg/l | 36379 | Sigma-Alrich | 250ml/chai |  |  | 2 |  |  |  |  | 2
|  | 55 | Hỗn hợp chuẩn 3A for AAS | 8500-6948 | Agilent | 100ml/chai |  |  | 2 |  |  |  |  | 2
|  | 56 | Hỗn hợp chuẩn 2A (Ag, Al,As,Ba,,,,) | 8500-6940 | Agilent | 100ml/chai |  |  | 2 |  |  |  |  | 2
|  | 57 | Multi – Element Calibration Standard –3 10(µg/ml) | PE-MECAL3-ASL-1 | Accustandard | 100ml/chai |  |  | 2 |  |  |  |  | 2
|  | 58 | Chuẩn Acesulfam K CDX-0001033-001 |  | LGC/Đức | g | [5 empty] | 2 |  | 2
|  | 59 | iso butyl alcohol solution | code 82059-5ml-f | Sigma | ml | Chuẩn |  |  |  |  | 3 |  | 3 | Chuẩn
|  | 60 | Chất hấp phụ than chì (GCB) cỡ hạt 120-400 mesh | Code: 10439-U của Merck hoặc tương đương | Merck | 50g/lọ | BV | 1 |  |  |  |  | 1 | 2 | BV
|  | 61 | EPA Pesticide Mix | Code: 47915-U của Merck hoặc tương đương | Merck | 1ml/lọ | BV | 2 | 2 |  |  |  | 4 | 8 | BV
|  | 62 | OP Pesticide Spike Mix | Code: 8S61268 của Merck hoặc tương đương | Merck | 5ml/lọ | BV | 1 | 2 |  |  |  | 2 | 5 | BV
|  | 63 | Pesticide- Mix 14 | Code: 18000014CY hoặc tương đương | Dr.Ehrenstorfer | 10ml/lọ | BV | 1 | 1 |  |  |  | 3 | 5 | BV
|  | 64 | Chuẩn Chlopyrifos | Code: Dre-C11600000 hoặc tương đương | Dr.Ehrenstorfer | 250mg/lọ | BV | 1 | 1 |  |  |  | 1 | 3 | BV
|  | 65 | Chuẩn Cypermethrin | Code: 45835 của Merck hoặc tương đương | Merck | 10ml/lọ | BV | 1 | 1 |  |  |  | 1 | 3 | BV
|  | 66 | Chuẩn Permethrin | Code: 45614 của Merck hoặc tương đương | Merck | 250mg/lọ | BV | 1 | 1 |  |  |  | 1 | 3 | BV
|  | 67 | Chuẩn Deltamethrin | Code: 45423 của Merck hoặc tương đương | Merck | 250mg/lọ | BV | 1 | 1 |  |  |  | 1 | 3 | BV
|  | 68 | Chuẩn Fenvalerate | Code: 45495 của Merck hoặc tương đương | Merck | 250mg/lọ | BV | 1 | 1 |  |  |  | 1 | 3 | BV
|  | 69 | Chuẩn Bifenthrin | Code: 36993 của Merck hoặc tương đương | Merck | 2ml/lọ | BV | 1 | 1 |  |  |  | 1 | 3 | BV
|  | 70 | Chuẩn Cyfluthrin | Code: 46003 của Merck hoặc tương đương | Merck | 250mg/lọ | BV | 1 | 1 |  |  |  | 1 | 3 | BV
|  | 71 | Chuẩn Dimethoate | Code: 45449 của Merck hoặc tương đương | Merck | 100mg/lọ |  | 1 | 1 |  |  |  | 1 | 3
29 |  | 72 | Chuẩn glyphosate | Code: 45521 của Merck hoặc tương đương | Merck | 250mg/lọ |  | 1 | 1 |  |  |  | 1 | 3
|  | 73 | Chuẩn metalaxyl | Code: 32012 của Merck hoặc tương đương | Merck | 100mg/lọ |  | 1 | 1 |  |  |  | 1 | 3
|  | 74 | Chuẩn paraquat | Code: 36541 của Merck hoặc tương đương | Merck | 100mg/lọ |  | 1 | 1 |  |  |  | 1 | 3
|  | 75 | dung dịch chuẩn Kali 1000ppm |  | Merck | 500ml/chai | [5 empty] | 1 |  | 1
*** Địa điểm cung cấp:
+ Trung tâm phân tích (TTPT): 162 Nguyễn Văn Cừ, quận Long Biên, Hà Nội.
+ Chi cục Kiểm định hải quan 2 (CC2): 22 Điện Biên Phủ, quận Ngô Quyền, Tp. Hải Phòng.
+ Chi cục Kiểm định hải quan (CC3) 778 Nguyễn Kiệm, quận Phú Nhuận, Tp.Hồ Chí Minh
+Chi cục Kiểm định hải quan 4 (CC4): Số 10 Ngô Quyền, quận Sơn Trà, Tp. Đà Nẵng.
+Chi cục Kiểm định hải quan 5 (CC5): KCN Hồng Phong, p. Ninh Dương, Tp. Móng Cái, tỉnh Quảng Ninh
+ Chi cục Kiểm định hải quan 6 (CC6): 52 Lê Đại Hành, phường Vĩnh Trại, Tp. Lạng Sơn.
Các loại hóa chất chưa có trong danh mục bổ sung xuống phía dưới (Không chèn vào giữa)
Các loại hóa chất dùng riêng cho thiết bị bổ sung vào thiết bị sửa chữa, bảo dưỡng (Vật tư tiêu hao theo thiết bị)
Note on G25: Diem Le Thi Hong: 25 lít môi trường (lý thuyết), tương đương 10 mẫu