## VTTH
TỔNG CỤC HẢI QUAN CỤC KIỂM ĐỊNH HẢI QUAN
PHỤ LỤC 1: DANH MỤC TỔNG HỢP NHU CẦU VẬT TƯ TIÊU HAO, PHỤ TÙNG PHỤ KIỆN CỦA CỤC KIỂM ĐỊNH HẢI QUAN NĂM 2025
STT | Danh mục thiết bị | Mã tài sản | Ký mã hiệu, model | Hãng sản xuất | Xuất xứ | Nguyên giá | Năm đưa vào sử dụng | Vật tư tiêu hao | Quy cách/Đơn vị tính | Số lượng | Đơn vị sử dụng | Ghi chú
(1) | (2) | (3) | (4) | (5) | (6) | (7) | (8) | (9) | (10) | (11) | (14) | (15)
TRUNG TÂM PHÂN TÍCH
1 | Máy sắc ký lỏng HPLC | 736114 | 1260 INFINITY II | Agilent |  |  | 2017 | 1. Zorbax Eclipse XDB-C18 4.6x250mm 5-Micron - 990967-902 | cái | 2 | TTPT
|  |  |  | Agilent |  |  |  | 2. Zorbax bonus – RP 4.6x250mm 5-Micron- 880668-901K | cái | 2 | TTPT
|  |  |  | Agilent |  |  |  | 3. HPLC Column ZORBAX Bonus-RP, 80, 5 µm, 4,6 x 250 mm - AG-880668-901 | cái | 2 | TTPT
2 | Máy sắc ký khí ghép khối phổ ba tứ cực (GC/MS/MS) | 000757595 | 7890B | Agilent |  |  | 2018 | - Cột HP -5MS UI (30m x 0,25mm x 0,25µm); Code 19091S-433 UI: 02 cái | cái | 2 | TTPT
3 | Máy sắc ký khí khối phổ GC-MS kèm theo các detector | 000735717 | TRACE 1310 | Thermo |  |  | 2019 | - Cột TG-5MS (30m x 0,25mm x 1µm); code 26098-2960: 02 cái | cái | 2 | TTPT
4 | Máy quang phổ hấp thụ nguyên tử (AAS) | 000695205 | iCE-3000 | Thermo |  |  | 2010 | - Cuvet coated electrographite; code 942339395071: 02 hộp | hộp (10cái/hộp) | 2 | TTPT
|  |  |  | Thermo |  |  |  | - bo mạch điều khiển chính iCE Control board code: 942341030031 | cái | 1 | TTPT
|  |  |  | Thermo |  |  |  | - đèn Hg, code 942339030801 | cái | 1 | TTPT
|  |  |  | Thermo |  |  |  | - đèn Cd, code 942339030481 | cái | 1 | TTPT
|  |  |  | Thermo |  |  |  | - đèn Pb, code 942339030821 | cái | 1 | TTPT
|  |  |  | Thermo |  |  |  | - đèn As, code 942339030331 | cái | 1 | TTPT
5 | Máy quang phổ hấp thụ nguyên tử (AAS) | 000912305 | iCE-3000 | Thermo |  |  | 2010 | - Cuvet coated electrographite; code 942339395071: 02 hộp (10cái/hộp) | hộp (10cái/hộp) | 2 | TTPT
|  |  |  | Thermo |  |  |  | Bo mạch Thyristor, code: 942341030091 | cái | 1 | TTPT
|  |  |  | Thermo |  |  |  | Bo mạch điều khiển 42341030081 | cái | 1 | TTPT
|  |  |  | Thermo |  |  |  | Bộ cảm biến dòng điện, code 942341030071 | cái | 1 | TTPT
|  |  |  | Thermo |  |  |  | Màng tách nước cho bộ hóa hơi, code 942346010021: 02 hộp | hộp | 2 | TTPT
6 | Máy lọc nước deion | 735892 | DIRECT-Q 5UV | MILIPURE |  |  | 2017 | - Lõi lọc thô 10 inch kích thước 5 micro: 12 cái | cái | 12 | TTPT
|  |  |  | MILIPURE |  |  |  | - Lõi lọc thô 10 inch kích thước 1 micro: 4 cái | cái | 4 | TTPT
|  |  |  | MILIPURE |  |  |  | - Lõi lọc than hoạt tính: 02 cái | cái | 2 | TTPT
|  |  |  | MILIPURE |  |  |  | - Bộ lõi lọc SPR0LSIA1 sử dụng cho máy lọc nước Deion Direct -Q5 UV: 02 cái | cái | 2 | TTPT
7 | Máy sắc ký lỏng 2 lần khối phổ LC-MS/MS | 933017 | 1290 | Agilents |  |  | 2021 | Dung dịch Tune của LCMSMS Agilent ESI-L Low concentration tuning CA 95051 USA Agilent technologies (G1969-85000): 4 lọ | lọ | 4 | TTPT
8 | Hệ thống Kjendal (phân tích nitơ) | 912034 | Vapodest 45 | Gerhardt |  |  | 2020 | 1. pH – Combined electrode gel electrolyte, maintenance free, ET-GEL, Gerhardt, Đức - 1 cái | cái | 1 | TTPT
|  |  |  | Gerhardt |  |  |  | 2. Dung dịch chuẩn pH: 4,7,10 | lọ | 1 | TTPT
9 | Máy rửa dụng cụ | 912064 | GW6010ML, Smeg | Smeg |  |  | 2020 | Smeg TM DeterliquidTM Liquid Cleaner (dung dịch tiêu hao cho máy rửa dụng cụ) (5lit/can): 5 can | can (5l/can) | 5 | TTPT
10 | Máy sắc ký lỏng 2 lần khối phổ LC-MS/MS | 933017 | 1290 | Agilents |  |  | 2021 | Capillary, Part No: G1960-80060 | cái | 1 | TTPT
11 | Máy đo PH/mV/nhiệt độ cầm tay | 695216 |  | Hanna |  |  | 2011 | Đầu đo điện cực | cái | 1 | TTPT
12 | Hệ thống Kjeldah - Phân tích NI tơ, K-360 | 736142 | K360-K415-K439 | Buchi |  |  | 2017 | 1. pH combination electrode A7780 NTC30 DIN-N (Glass shaft, 3 x ceramic junction, gel electrolyte, Silamid®-reference system, sphere membrane, A-glass, length 120 mm, 12 mm Ø, -5, +80 °C, 0-14 pH) - 1 cái | cái | 1 | TTPT
|  |  |  | Buchi |  |  |  | 2. Dung dịch chuẩn pH: 4,7,10 | lọ | 1 | TTPT
13 | Phòng thí nghiệm vi sinh |  |  | Buchi |  |  | 2017 | - Màng lọc thô G4: 8 cái | cái | 8 | TTPT
|  |  |  | Buchi |  |  |  | - Màng lọc HEPA H13: 7 cái | cái | 7 | TTPT
14 | Máy quang phổ phát xạ OES | 000695355 | LAVM12 | Spectro |  |  | 2016 | - 'Điện cực (ELECTRODE TUNGSTEN/ D6.15X56/ DOUBLE 90° SHARPENED) - P/N : 46901006: 06 chiếc | chiếc | 6 | TTPT
|  |  |  | Spectro |  |  |  | - Lọc buồng quang học UV (Gas Cleaning system UV Plus/Version 2) - P/N : 75160211 - 01 chiếc | chiếc | 1 | TTPT
|  |  |  | Spectro |  |  |  | - Lọc khí bên cạnh máy số 1 (Filter Mat G/280*160*15MM) - P/N: 47840039 - 01 chiếc | chiếc | 1 | TTPT
|  |  |  | Spectro |  |  |  | - Lọc khí bên cạnh máy số 1 (Filter Mat G/305*85*15MM) - P/N: 47830040 - 01 chiếc | chiếc | 1 | TTPT
|  |  |  | Spectro |  |  |  | - Kính truyền sáng MGF2 (Window MGF2 VUV D22,4/T2,0) P/N : 48303012 - 01 chiếc | chiếc | 1 | TTPT
|  |  |  | Spectro |  |  |  | - Đế thạch anh chứa bụi (Insert glass spark stand) P/N: 48207006 - 01 chiếc | chiếc | 1 | TTPT
15 | Máy di và giữ mẫu tự động | 000736163 | Femto 1100 | Pace Technologies | 2017 |  |  | Giấy mài Grit 120, 10 inches PSA, code : SIC-120P10-100, hiệu : Pace Technologies - Mỹ, hộp 100 tờ | hộp (100tờ/hộp) | 1 | TTPT
|  |  |  | Pace Technologies |  |  |  | Giấy mài Grit 240, 10 inches PSA, code : SIC-240P10-100, hiệu : Pace Technologies - Mỹ, hộp 100 tờ | hộp (100tờ/hộp) | 1 | TTPT
|  |  |  | Pace Technologies |  |  |  | Giấy mài Grit 400, 10 inches PSA, code : SIC-400P10-100, hiệu : Pace Technologies - Mỹ, hộp 100 tờ | hộp (100tờ/hộp) | 1 | TTPT
|  |  |  | Pace Technologies |  |  |  | Giấy mài Grit 600, 10 inches PSA, code : SIC-600P10-100, hiệu : Pace Technologies - Mỹ, hộp 100 tờ | hộp (100tờ/hộp) | 1 | TTPT
|  |  |  | Pace Technologies |  |  |  | Giấy mài Grit 800, 10 inches PSA, code : SIC-800P10-100, hiệu : Pace Technologies - Mỹ, hộp 100 tờ | hộp (100tờ/hộp) | 1 | TTPT
|  |  |  | Pace Technologies |  |  |  | Giấy mài Grit 1200, 10 inches PSA, code : SIC-1200P10-100, hiệu : Pace Technologies - Mỹ, hộp 100 tờ | hộp (100tờ/hộp) | 1 | TTPT
|  |  |  | Pace Technologies |  |  |  | Dung dịch đánh bóng kim cương đa tinh thể, loại 6 um, chai 1 gallon, code : GPC-1006-1GL, hiệu : Pace Technologies - Mỹ | chai | 1 | TTPT
|  |  |  | Pace Technologies |  |  |  | Dung dịch đánh bóng kim cương đa tinh thể, loại 3 um, chai 1 gallon, code : GPC-1003-1GL, hiệu : Pace Technologies - Mỹ | chai | 1 | TTPT
|  |  |  | Pace Technologies |  |  |  | Dung dịch đánh bóng kim cương đa tinh thể, loại 1 um, chai 1 gallon, code : GPC-1001-1GL, hiệu : Pace Technologies - Mỹ | chai | 1 | TTPT
|  |  |  | Pace Technologies |  |  |  | Dung dịch đánh bóng kim cương đa tinh thể, loại 6 um, chai 500ml , code : PC-1006-500, hiệu : Pace Technologies - Mỹ | chai | 1 | TTPT
|  |  |  | Pace Technologies |  |  |  | Dung dịch đánh bóng kim cương đa tinh thể, loại 3 um, chai 500ml , code : PC-1003-500, hiệu : Pace Technologies - Mỹ | chai | 1 | TTPT
|  |  |  | Pace Technologies |  |  |  | Dung dịch đánh bóng kim cương đa tinh thể, loại 1 um, chai 500ml , code : PC-1001-500, hiệu : Pace Technologies - Mỹ | chai | 1 | TTPT
|  |  |  | Pace Technologies |  |  |  | Dung dịch đánh bóng nhôm oxit độ nhớt thấp, loại 0,05 um, chai 1 gallon, code : NANO-1005-128, hiệu : Pace Technologies - Mỹ | chai | 1 | TTPT
|  |  |  | Pace Technologies |  |  |  | Dung dịch giải nhiệt cho quá trình đánh bóng, chai 1 gallon, code : PDL-3000-128, hiệu : Pace Technologies - Mỹ | chai | 1 | TTPT
|  |  |  | Pace Technologies |  |  |  | Nỉ mài đánh bóng cho chất mài 6um, loại 10 inches, mặt sau có từ tính, code : ATL-3010-SSMAG, hiệu : Pace Technologies - Mỹ, hộp 5 tấm | hộp (5 tấm/hộp) | 1 | TTPT
|  |  |  | Pace Technologies |  |  |  | Nỉ mài đánh bóng cho chất mài 3um, loại 10 inches, mặt sau có từ tính, code : GP-4010-SSMAG, hiệu : Pace Technologies - Mỹ, hộp 5 tấm | hộp (5 tấm/hộp) | 1 | TTPT
|  |  |  | Pace Technologies |  |  |  | Nỉ mài đánh bóng cho chất mài 1um, loại 10 inches, mặt sau có từ tính, code : BC2-8010-SSMAG, hiệu : Pace Technologies - Mỹ, hộp 5 tấm | hộp (5 tấm/hộp) | 1 | TTPT
|  |  |  | Pace Technologies |  |  |  | Nỉ mài đánh bóng cho chất mài 0.05um, loại 10 inches, mặt sau có từ tính, code : MP-9010-SSMAG, hiệu : Pace Technologies - Mỹ, hộp 5 tấm | hộp (5 tấm/hộp) | 1 | TTPT
16 | Máy mài thô | 000736144 | Penta 7500 | Pace technologies |  |  | 2017 | Giấy mài băng (FANDELI W-98, SIC 80) P/N : 04261 - 15 cuộn | cuộn | 15 | TTPT
CHI CỤC KIỂM ĐỊNH HẢI QUAN 2
1 | Máy đo độ bục | 000751541 | BT-10 | TLS | USA | 50000000 | 2014 | Màng cao su chuẩn máy thang cao | cái | 2 | CC2
|  |  |  | TLS |  |  |  | Gioăng cao su bịt kín thang cao (Rubber diaphragm) | cái | 3 | CC2
|  |  |  | TLS |  |  |  | Dầu Glycerin cho hệ thống thủy lực | chai | 1 | CC2
2 | Thiết bị cắt mẫu vải | 000851504 | QC-PS1 | Cometech | Đài Loan | 12800000 | 2019 | Lưỡi dao cắt | cái | 2 | CC2
3 | Máy quang phổ huỳnh quang cầm tay (XRF cầm tay) | 000933071 |  | Thermo |  | 1660000000 | 2021 | Pin cho máy | cái | 2 | CC2
4 | Máy quang phổ XRF cầm tay | 000858731 | XL3t 970 | Thermo | Scientific - Mỹ | 1694880000 | 2019 | Pin cho máy | cái | 2 | CC2
CHI CỤC KIỂM ĐỊNH HẢI QUAN 3
1 | Thiết bị cắt mẫu vải | 000757580 | QC-PS , serie 12009-009 | Cometech | Đài Loan | 20000000 | 2018 | Lưỡi dao cho thiết bị cắt mẫu vải QC-PS | bộ (1 bộ gồm 04 lưỡi) | 1 | CC3
|  |  |  | Cometech |  |  |  | Tấm dùng để cắt mẫu vải (Cutting Board) | bộ (01 bộ gồm 5 tấm) | 1 | CC3
2 | Máy đo chỉ số sợi | 000757601 | GT-A06, serie K17041 | Gester International Co.,LTD | TQ |  | 2018 | Dây Curoa, ký hiệu dây Z560 Li 586LW | cái | 1 | CC3
3 | Máy quang phổ hồng ngoại | 000842383 | Nicolet iS50 FT-IR | Thermo Scientific | Mỹ | 4389000000 | 2019 | Túi hút ẩm - Replacement Desiccant, P/N: 122 - 756200 | cái | 4 | CC3
|  |  |  | Thermo Scientific |  |  |  | Cửa sổ KrS - 5 Disc 25 x 4mm, P/N: 7000 - 322 | cái | 4 | CC3
|  |  |  | Thermo Scientific |  |  |  | Agate mortar and pestle, 35mm O.D (Chày và cối mã não 35mm -) P/N: 0026 - 105 | bộ | 2 | CC3
4 | Máy đo độ chịu bục | 000757602 | HT-8020A | Hung Ta | Đài Loan | 650000000 | 2018 | - Màng nhôm chuẩn máy thang cao (Standard aluminum foil ) | bịch (20 tấm/bịch) | 3 | CC3
|  |  |  | Hung Ta |  |  |  | Gioăng cao su bịt kín (rubber diaphragm) | cái | 5 | CC3
5 | Máy đo độ bền xé theo phương pháp Elmendorf | 000757594 | TF140C | Testex | Trung Quốc | 350000000 | 2018 | Lưỡi dao cắt (Cutting blade) | bịch (2 cái) | 1 | CC3
6 | Hệ thống Máy GC/MS ghép nối nhiệt phân | 000695401 | PY3030iD /GC7890B/MS5977A | Agilent Technologies + Frontier Laboratories | Mỹ | 6380000000 | 2016 | Heat sink adapter set-Code: PY1-3570 | hộp | 1 | CC3
|  |  |  | Agilent Technologies + Frontier Laboratories |  |  |  | ITF Cover 2020-Code: PY1-3561, | hộp | 1 | CC3
|  |  |  | Agilent Technologies + Frontier Laboratories |  |  |  | Cột phân tích (UltraALLOY®Capillary column, UA5-30M-0.25F) , p/n: UA5-30M-0.25F | hộp | 1 | CC3
|  |  |  | Agilent Technologies + Frontier Laboratories |  |  |  | Level Vial-Code: PY1-7131 | hộp | 2 | CC3
|  |  |  | Agilent Technologies + Frontier Laboratories |  |  |  | Vent-free GC/MS Adapter N-50-Code: MS402280 | hộp | 1 | CC3
|  |  |  | Agilent Technologies + Frontier Laboratories |  |  |  | Spring arm, l ea-Code: AS1-1595 | hộp | 1 | CC3
|  |  |  | Agilent Technologies + Frontier Laboratories |  |  |  | Cooling gas connecting tube-Code: PY1-7801 | hộp | 1 | CC3
|  |  |  | Agilent Technologies + Frontier Laboratories |  |  |  | Sample Cup Tray Cover Securing Screw-Code: AS1-1554 | hộp | 1 | CC3
|  |  |  | Agilent Technologies + Frontier Laboratories |  |  |  | Ốc graphit vespel (Graphite Vespel Ferrule), p/n: PY1-7911 | bịch (bịch/ 5 cái) | 1 | CC3
7 | Máy mài thô | 000695752 | CL 75 | BASE | Châu Âu | 52118000 | 2016 | Giấy mài vòng nhám (75X2000)mm, A36 | cái | 30 | CC3
|  |  |  | BASE |  |  |  | Giấy mài tinh A60, (75 x 610)mm | cái | 30 | CC3
8 | Máy cưa vòng ABS NG120 | 000695759 | NG120 | FEMI | Ý | 46453000 | 2016 | Lưỡi cưa vòng răng thường (1440x13x0.65x14/18) | cái | 30 | CC3
9 | Máy cưa vòng | 000734658 | SBG4910 | FLEX | Đức | 20000000 | 2017 | Lưỡi cưa vòng (1335x13x0,65x10TPI) | cái | 30 | CC3
10 | Máy cắt kim loại thô (cầm tay) | 000695753 | CSM 4060 230/CEE | FLEX | Đức | 2000075 | 2016 | Đĩa cưa kim loại MK 180H | cái | 20 | CC3
11 | Máy cắt kim loại | 000851474 | Mega-T400 | PACE TECHNOLOGIES | Mỹ | 1498000000 | 2019 | Đĩa cắt, mã hàng MAX D400 | cái | 20 | CC3
12 | Hệ thống quang phổ phát xạ hồ quang OES | 695356 | LAVM12 | Spectro Analytical Instrument | Đức |  | 2015 | GAS CLEANING SYSTEM UV PLUS/ VERSION 2 (Lọc cho buồng quang học) - Code: 75160211 | bộ | 5 | CC3
|  |  |  | Spectro Analytical Instrument |  |  |  | Chén chứa bụi (Code: 48207013) | cái | 1 | CC3
|  |  |  | Spectro Analytical Instrument |  |  |  | Kính MGF2 VUV D13,0/T1,5 (Code: 48303013) | cái | 1 | CC3
|  |  |  | Spectro Analytical Instrument |  |  |  | Kính MGF2 VUV D22,3/T2,0 (Code: 48303012) | cái | 1 | CC3
13 | Máy đo sức căng bề mặt | 000858692 | DCAT 25 | Dataphysics | Germany | 1298000000 | 2019 | Vòng đo mẫu RG 11, code 2000321, số lượng 02 vòng | cái | 1 | CC3
14 | Máy hấp thụ nguyên tử (gắn sẳn trên xe mobilab) | 000752886 | AA 280FS | Agilent | Mỹ | 2058000000 | 2017 | Kit Mk 7 O-rings aqueous complete set, hãng Agilent, P/N: 9910093400, Số lượng: 01 bộ. | cái | 1 | CC3
|  |  |  | Agilent |  |  |  | Organic Kit , hãng Agilent, P/N: 9910093500, Số lượng: 01 bộ. | cái | 1 | CC3
15 | Hệ thống sắc kí khí khối phổ (gắn sẳn trên xe mobilab) | 000752886 | Trace 1310/ISQ LT | Thermo | Mỹ | 2470500000 | 2017 | Thermo Scientific™ Fixed Needle Syringes for GC Instruments, hãng Thermo Scientific, P/N: 36500525, số lượng: 5 hộp | cái | 1 | CC3
16 | Máy sắc ký khí/khối phổ (GC-MS) một lần | 000912256 | ISQ7000 | Thermo | Mỹ | 4496800000 | 2020 | Vách đệm ngăn (Thermo Scientific Septa BTO 11mm), số lượng 1 hộp (50 cái/hộp), P/N: 31303233 | cái | 1 | CC3
|  |  |  | Thermo |  |  |  | Vòng đệm lót (Liner seal for SSL), số lượng 1 hộp (5 cái/hộp), P/N:29001320 | cái | 1 | CC3
|  |  |  | Thermo |  |  |  | Ống nhận mẫu không chia dòng (SSL Splitless Liner, Deactivated, 4 mm ID x 6.3 mm OD x 78.5 mm Length, Quartz Woo), số lượng 1 hộp (5 cái/hộp), P/N:453A2265 | cái | 1 | CC3
|  |  |  | Thermo |  |  |  | Ống nhận mẫu không chia dòng (SSL Splitless Liner, Single Taper, 4 mm ID x 6.3 mm OD x 78.5 mm Length, Quartz Woo), số lượng 1 hộp (5 cái/hộp), P/N: 453A1925 | cái | 1 | CC3
|  |  |  | Thermo |  |  |  | Đệm đầu cột (Graphite Ferrule 0.1 to 32 mm ), số lượng 1 hộp (10 cái/hộp), P/N: 290GA139 | cái | 1 | CC3
|  |  |  | Thermo |  |  |  | Đệm đầu cột (Graphite ferrule for 0.45 – 0.53 mm ID column for SSL), số lượng 1 hộp (10 cái/hộp), P/N: 290GA140 | cái | 1 | CC3
|  |  |  | Thermo |  |  |  | Dầu cho máy bơm chân không (Oil, forepump, Inland 19), số lượng: 1 chai (Chai 1 lít), P/N: 00301-15101 | cái | 1 | CC3
|  |  |  | Thermo |  |  |  | Ống nhận mẫu có chia dòng (Split Liner), số lương : 1 hộp (5 cái/hộp), PN: 45351030, | cái | 1 | CC3
|  |  |  | Thermo |  |  |  | Vách đệm ngăn (Thermo Hypersil Septa BTO 11mm with center guide 5 Pack), số lượng; 1 hộp (5 cái/hộp), PN: 31303246 | cái | 1 | CC3
|  |  |  | Thermo |  |  |  | Miếng đệm làm kín mạ vàng dùng cho buồng nhận mẫu.(Gold plated inlet seals) 0.8mm, 2-pk), số lượng: 2 hộp (2 cái/hộp), PN: 290GA082 | cái | 1 | CC3
|  |  |  | Thermo |  |  |  | Cột sắc ký khi (GC Column TG-5MS 30m x 0.25mm x 1µm), Số lượng: 1 cái, P/N : 26098-2960 | cái | 1 | CC3
|  |  |  | Thermo |  |  |  | Cột sắc ký khi (GC Column TG-WAXMS 30m x 0.25mm x 0.5µm), Số lượng: 1 cái, P/N : 26088-2230 | cái | 1 | CC3
|  |  |  | Thermo |  |  |  | Super Clean Gas Cartridge Filters, số lượng 1 hộp, P/N: 60180-825 | cái | 1 | CC3
|  |  |  | Thermo |  |  |  | Dual Filament Assembly ISQ, số lượng 2 hộp, P/N: 1R120404-1940 | cái | 2 | CC3
17 | Hệ thống sắc ký khí ghép khối phổ ba tứ cực GC/MS/MS | 000757603 | 7890B | Agilent | Mỹ | 7250000000 | 2018 | septa bto 11mm/50k - code 31303233- số lượng 1 lọ | cái | 1 | CC3
|  |  |  | Agilent |  |  |  | Liner sealing ring for SSL5/PK - code 29001320 - số lượng 1 gói | cái | 1 | CC3
|  |  |  | Agilent |  |  |  | Focusliner for agiment 4MMID,78.5MM PK5- code 453A2265 - số lượng 1 hộp | cái | 1 | CC3
|  |  |  | Agilent |  |  |  | Focusliner for agiment 4MMID,78.5MM PK5- code 453A1925 - số lượng 1 hộp | cái | 1 | CC3
|  |  |  | Agilent |  |  |  | O-ring parolour 2-005 - code 29001325- số lượng 1 gói | cái | 1 | CC3
|  |  |  | Agilent |  |  |  | GCMS tuning standard - PFTBA - Code 05971-60571 | cái | 1 | CC3
|  |  |  | Agilent |  |  |  | J&W DB-5ms GC Column, 30m, 0.25mm, 5 inch cage - Code 122-5532E | cái | 1 | CC3
|  |  |  | Agilent |  |  |  | CTC Autosampler syringes - Code G6500-80115 | cái | 1 | CC3
|  |  |  | Agilent |  |  |  | Filament - code G7005 60061 - số lượng 2 cái | cái | 1 | CC3
18 | Máy sắc khí ion | 000695667 | ICS-5000 (Dionex- Mỹ) | Dionex | Mỹ | 1800000000 | 2011 | Dionex EGC III KOH Cartridge, số lượng 1 chai | cái | 1 | CC3
|  |  |  | Dionex |  |  |  | Deion AERS 500 4,, RFIC, số lượng 1 chai, P/N: 82540 | cái | 1 | CC3
|  |  |  | Dionex |  |  |  | Bộ tạo pha động KOH III (1 Bộ = 1 Cái) DIONEX EGC III KOH Cartridge | cái | 1 | CC3
|  |  |  | Dionex |  |  |  | Bộ triệt nền ADRS 600, 4mm (1 Bộ = 1 Cái) PROD,ADRS600,4MM | cái | 1 | CC3
19 | Máy phân tích huỳnh quang tia X (XRF) ARL Advant'X IntelliPower 2500 (Thermo Scientific- Thuỵ Sỹ) | 000695677 | ARL Advant'X IntelliPower 2500 (Thermo Scientific- Thuỵ Sỹ) | Thermo | Thuỵ Sỹ | 6060000000 | 2012 | Lọc bụi cho bộ làm mát ngoài, Gen'X 2500W, sêri 2000 trở lên-Code:S318449 -Số lượng 1 chiếc | cái | 1 | CC3
|  |  |  | Thermo |  |  |  | Mỡ chân không Braycote grase: S702867. Số lượng 2 lọ. | lọ | 1 | CC3
|  |  |  | Thermo |  |  |  | Cột trao đổi ion cho nước làm -Code:A040985 -Số lượng 1 chiếc | cái | 1 | CC3
|  |  |  | Thermo |  |  |  | Dầu bơm chân không -Code:A037260-Số lượng 1 lít | cái | 1 | CC3
|  |  |  | Thermo |  |  |  | Lõi lọc dầu cho bơm chân không-Code:A030984 -Số lượng:1 chiếc | cái | 1 | CC3
|  |  |  | Thermo |  |  |  | Bộ phụ tùng bảo dưỡng bơm chân không Alcatel 2015ARL E/L-Code:A038462 -Số lượng 1 bộ | cái | 1 | CC3
|  |  |  | Thermo |  |  |  | Bộ gioăng đệm làm kín chân không-Code: S703390 -Số lượng 1 bộ | cái | 1 | CC3
|  |  |  | Thermo |  |  |  | Van chân không phía phổ kế -Code: S426779 -Số lượng 1 chiếc | cái | 1 | CC3
|  |  |  | Thermo |  |  |  | Van chân không phía buồng mẫu -Code:A036861-Số lượng 1 chiếc | cái | 1 | CC3
|  |  |  | Thermo |  |  |  | Van xả phía buồng mẫu -Code:A036862-Số lượng 1 chiếc | cái | 1 | CC3
|  |  |  | Thermo |  |  |  | Van tỷ lệ dòng khí -Code:A04336-Số lượng 1 chiếc | cái | 1 | CC3
|  |  |  | Thermo |  |  |  | Bộ quạt giải nhiệt cho nguồn Gen'X (2500 W trở lên)-Code:S703838 -Số lượng 1 bộ | cái | 1 | CC3
|  |  |  | Thermo |  |  |  | Cửa sổ của detector FPC Goniometer-Code:S702143T-Số lượng 1 chiếc | cái | 2 | CC3
|  |  |  | Thermo |  |  |  | Miếng đệm Silicon đầu cáp phía ống tia hoặc phía GenX -Code:A037323 -Số lượng 2 chiếc | cái | 2 | CC3
|  |  |  | Thermo |  |  |  | Cốc chạy mẫu lỏng ∅ 40 mm, loại sử dụng 1 lần ( cells for liquids, ∅ 40 mm), code A038630, ĐVT : 2000 cái | cái | 300 | CC3
|  |  |  | Thermo |  |  |  | Vòng đệm phía ngoài đầu ống tia X O-RING,D70X4,NBR,55SH - Code AA20082, số lượng: 1 cái | cái | 1 | CC3
|  |  |  | Thermo |  |  |  | Vòng đệm phía trong đầu ống tia X O-RING, D84X3,VITON,70SH - code A034524, số lượng:1 cái | cái | 1 | CC3
|  |  |  | Thermo |  |  |  | Vòng đệm cho buồng chân không GASKET,FLAT, SPECTRO 8410 - Code S213490 , số lượng:1 cái | cái | 1 | CC3
|  |  |  | Thermo |  |  |  | KIT FAN ( bộ quạt tản nhiệt cho máy)- Code S703838, 1 cái | cái | 1 | CC3
|  |  |  | Thermo |  |  |  | SCREWS,KIT,9400(SAV) (bộ ốc vít)- Code S702301, 1 Bộ | bộ | 1 | CC3
|  |  |  | Thermo |  |  |  | X-TUBE,4GN,9400-200+ ( ống tia X)- Code S702799, 1 Bộ | bộ | 1 | CC3
|  |  |  | Thermo |  |  |  | Clamp ( vòng đai siết đầu nối ống bơm)- Code AA21947, 1 cái | cái | 1 | CC3
|  |  |  | Thermo |  |  |  | Flat Gasket ( gioăng đệm buồng phổ kế)- Code S213490, 1 cái | cái | 1 | CC3
|  |  |  | Thermo |  |  |  | Gasket ( gioăng chốt xả chân không bằng tay)- Code A037101, 1 cái | cái | 1 | CC3
|  |  |  | Thermo |  |  |  | Cổ đỡ trụ xoay bộ Divider -Code: S702319-Số lượng 1 chiếc | chiếc | 1 | CC3
|  |  |  | Thermo |  |  |  | Bộ lọc bằng Al hoạt tính giữa bơm và buồng quang phổ -Code:S700117-Số lượng 1 bộ | bộ | 1 | CC3
|  |  |  | Thermo |  |  |  | Cổ đỡ trụ xoay bộ Lift -Code:S425275 -Số lượng 1 chiếc | chiếc | 1 | CC3
|  |  |  | Thermo |  |  |  | Quạt giải nhiệt 24 VDC -Code:A035135 -Số lượng 3 chiếc | chiếc | 3 | CC3
|  |  |  | Thermo |  |  |  | Quạt dạng trụ dài 24 VDC -Code:A033977T -Số lượng 2 chiếc | chiếc | 2 | CC3
|  |  |  | Thermo |  |  |  | Màng phim ULTRA-THIN MYLAR (XRAY THIN-FILM SAMPLE SUPPORT, Code: A035958, SL: 6 hộp | cái | 1 | CC3
|  |  |  | Thermo |  |  |  | Vòng đệm kín cho cáp nguồn ống tia -Code:A036556 -Số lượng 2 chiếc | cái | 1 | CC3
|  |  |  | Thermo |  |  |  | Dây đai cho bộ xoay mẫu -Code:A037155 -Số lượng 1 chiếc | cái | 1 | CC3
|  |  |  | Thermo |  |  |  | Lò xo. Nằm trong bộ bell, trong buồng mẫu -Code:S427499 -Số lượng 3 chiếc | cái | 3 | CC3
|  |  |  | Thermo |  |  |  | Quạt giải nhiệt phía sau máy, trên bơm chân không-Code:AA20410 -Số lượng 1 chiếc | cái | 1 | CC3
|  |  |  | Thermo |  |  |  | Quạt giải nhiệt cho bộ làm mát ngoài, chỉ cho Gen'X 2500W-Code:S318729 -Số lượng 1 chiếc | cái | 1 | CC3
20 | Máy phân tích nhiễu xạ tia X (XRD) D2 Phaser (Bruker-Đức) | 000695678 | D2 Phaser (Bruker) Đức | Bruker | Đức | 4800000000 | 2012 | Thư viện phổ XRD loại PDF-4 , số lượng 1 bộ ( dùng cho năm 2024). | bộ | 1 | CC3
21 | Hệ thống khối phổ plasma cảm ứng (ICP-MS)(Agilent Technologies- Mỹ) | 000695714 | Agilent 7700x ICP-MS (Agilent Technologies- Mỹ) | Agilent | Mỹ | 4686000000 | 2013 | Pt skimmer cone (Ni base) x-lens, ICP-MS-Code: G3280-67063-Số lượng 2 Cái: | cái | 2 | CC3
|  |  |  | Agilent |  |  |  | Graphite gasket for Sampling cone (3/pk)-Code: G3280-67009-Số lượng 2 Cái: | cái | 2 | CC3
|  |  |  | Agilent |  |  |  | Cable: RF to MNB (for Phase Signal)-Code: G3280-60036-Số lượng 2 Cái: | cái | 2 | CC3
|  |  |  | Agilent |  |  |  | Torch (Quartz, 2.5mm id) for 7700 ICPMS-Code: G3280-80053-Số lượng 1 Cái | cái | 1 | CC3
|  |  |  | Agilent |  |  |  | - Ni Skimmer cone for x-lens, ICP-MS - Code G3280-67041. Số lượng 2 cái: | cái | 2 | CC3
|  |  |  | Agilent |  |  |  | Basic consumables kit for 7700x-CodeG3280-67003-Số lượng 2 Cái: | cái | 1 | CC3
|  |  |  | Agilent |  |  |  | Dây curo - code G3280-60502. Số lượng 1 cái: | cái | 1 | CC3
|  |  |  | Agilent |  |  |  | argon flow controller 7700x/s- Code G3280-67135. Số lượng 1 cái: | cái | 1 | CC3
22 | Máy sắc ký khí ghép khối phổ 3 tứ cực GC-MS/MS TSQ Quantum XLS (Thermo Scientific-Mỹ) | 000695699 | TSQ Quantum XLS (Thermo Scientific-Mỹ) | Thermo | Mỹ | 5176663754 | 2013 | Liner split, số lượng 1 bịch (5cái/bịch), P/N:45351030 | bịch | 1 | CC3
|  |  |  | Thermo |  |  |  | Septum with center guide, số lượng 1 bịch (50 cái/bịch), P/N: 31303233 | bịch | 1 | CC3
|  |  |  | Thermo |  |  |  | Liner seal for SSL, số lượng 1 bịch (5 cái/bịch), P/N:29001320 | bịch | 1 | CC3
|  |  |  | Thermo |  |  |  | SSL split straight Liner, Deactivated, Quartz Wool, số lượng 1 bịch (5 cái/bịch), P/N:453A2265 | bịch | 1 | CC3
|  |  |  | Thermo |  |  |  | SSL splitless Liner, Single Taper Deactivated, Quartz Wool, số lượng 1 bịch (5 cái/bịch), P/N: 453A1925 | bịch | 1 | CC3
|  |  |  | Thermo |  |  |  | Liner seal for PTV, số lượng 1 bịch (5 cái/bịch), P/N:29001325 | bịch | 1 | CC3
23 | Hệ thống thiết bị phân tích sắc ký lỏng khối phổ ba tứ cực (ACQUITY UPLC H-class CM-A/Xevo TQ-S micro)- Water- Mỹ | 000695754 | (ACQUITY UPLC H-class CM-A/Xevo TQ-S micro)- Water- Mỹ | Water | Mỹ | 11970000000 | 2016 | Special oil for vacuum pumps LVO 200 , P/N: 101780338, số lượng: 1 chai | cái | 1 | CC3
|  |  |  | Water |  |  |  | Assy, solvent filter, 316ss, CC (P.n : 289003536)-số lượng 1 bịch/1 cái | bịch | 7 | CC3
24 | Lò phá mẫu vi sóng | 000695393 | Mar6 | CEM-Mỹ | Mỹ | 1638000000 | 2016 | Đầu dò nhiệt độ cho lò vi sóng phá mẫu- số lượng 3 Cái | cái | 1 | CC3
25 | Máy lọc nước deion | 000757589 |  | Millipore | Pháp | 350000000 | 2018 | Phin lọc cuối Millpak® Express 20 0.22µm, số lượng : 3 cái | cái | 1 | CC3
|  |  |  | Millipore |  |  |  | Cột lọc cho máy Smart Pak DQ 3LT, số lượng : 3 cái | cái | 2 | CC3
|  |  |  | Millipore |  |  |  | Cột lọc thô Pentek EP-10 Carbon block Filter Cartridge, số lượng : 2 cái | cái | 2 | CC3
|  |  |  | Millipore |  |  |  | Cột lọc thô water filter Deluxe Melt-blown poly Filter Cartridge 5 Micron, số lượng : 3 cái | cái | 2 | CC3
|  |  |  | Millipore |  |  |  | Cột lọc thô 1 Micron P.P. Spun Fiber Cartridge Sediment, Dirt and Rust Removal, số lượng : 3 cái | cái | 2 | CC3
|  |  |  | Millipore |  |  |  | Phin lọc khí cho bình đựng nước Vent Fliter MPK 01, số lượng :3 cái | cái | 2 | CC3
26 | Hệ thống quang phổ phát xạ plassma (ICP-OES) | 000863150 |  | Agilent | Mỹ | 3490000000 | 2019 | Polyclear MIX 30 PLUS-Code: 004-300063, (ĐVT: thùng) Số lượng: 01 thùng | Thùng | 1 | CC3
27 | Thiết bị sắc ký lỏng 2 lần khối phổ ( LC/MS-MS) 1290 Infinity II Flexible Pump | 000933022 | LC-MS/MS1290 Infinity II Flexible Pump/Agilent Technologies | Agilent |  |  | 2021 | Frit for 1290 pump outlet filter 2/pk (part number 5067-5716). Số lượng: 1 cái/bịch | cái | 1 | CC3
|  |  |  | Agilent |  |  |  | Solvent inlet filter 20µm pore size (part number 5041-2168). Số lượng: 1 (4 cái/bịch) | cái | 1 | CC3
|  |  |  | Agilent |  |  |  | Capilary Ti 0.17mm x 500 mm, SL/SLV (part number 5500-1264). Số lượng: 1 cái | cái | 1 | CC3
|  |  |  | Agilent |  |  |  | InfinityLab Poroshell 120 EC-C18, 2.1 x 50 mm, 1.9 µm, narrow bore LC column, with column ID. (part number: 699675-902). Số lượng: 1 cái | cái | 1 | CC3
|  |  |  | Agilent |  |  |  | InfinityLab Poroshell 120 EC-C18, 2.1 mm, 1.9 µm, UHPLC guard, 3/pk (part number: 821725-940). Số lượng: 1 cái | cái | 1 | CC3
|  |  |  | Agilent |  |  |  | Big universal trap RMNS-2 (part number RMNS-2). Số lượng: 1 cái | cái | 1 | CC3
|  |  |  | Agilent |  |  |  | Big universal trap RMNS-4 (part number RMNS-4). Số lượng: 2 cái | cái | 2 | CC3
|  |  |  | Agilent |  |  |  | AVF 60 Gold Oil , PN: 6040-1444, số lượng:01 bình | cái | 1 | CC3
|  |  |  | Agilent |  |  |  | Dung dịch tune ESI-L (ESI-L Low Concentration Tuning Mix 100ml), P/N: G1969-85000, só lượng:01 chai | cái | 1 | CC3
|  |  |  | Agilent |  |  |  | Needle seat assembly, 1290 vial sample vespel 0.12mm, P.N G7129-87112, số lượng : 01 cái | cái | 1 | CC3
28 | Máy đo điểm chảy | 000851322 | MP90 | Mettler toledo |  | 646800000 | 2019 | Ống đo Mettler Ledo 18552 150melting point capillamies ( 300 ống/hộp). Số lượng 01 hộp | cái | 1 | CC3
29 | Máy phân tích xơ tự động_CC3 | 000912014 | Fibretherm FT 12 | Gerhard |  | 550000000 | 2020 | Túi xơ- code 100128 , Quy cách : 100 cái/gói. Số lượng: 2 gói | cái | 2 | CC3
30 | Máy phân tích nguyên tố | 000912156 | Flash Smart | Thermo |  | 2299000000 | 2020 | Copper oxide - 33821710- Số lượng 4 hũ | cái | 4 | CC3
|  |  |  | Thermo |  |  |  | Electroytic copper - code 33835314- số lượng 8 hũ | cái | 8 | CC3
|  |  |  | Thermo |  |  |  | Bottom Oring set of 5- code 29020640. ĐVT :5 cái / bịch. Số lượng: 1 bịch | cái | 5 | CC3
|  |  |  | Thermo |  |  |  | Top Oring set of 5- code 29022910.ĐVT :5 cái / bịch. Số lượng: 1 bịch | cái | 5 | CC3
|  |  |  | Thermo |  |  |  | Empty quartz Reactor 18 - Code 46820070. ĐVT : ống. Số lượng: 8 ống | cái | 8 | CC3
31 | Hệ thống Kjendal (phân tích nitơ)- TTPT, KĐ3, ĐNB | 000912035 | Vapodest 450 | Gerhardt |  | 1090500000 | 2020 | Điện cực đo pH- Code 12-0555. ĐVT : 1 cái | cái | 1 | CC3
|  |  |  | Gerhardt |  |  |  | Ống dẫn hơi - Code 1002289. ĐVT : 2Mét | cái | 1 | CC3
|  |  |  | Gerhardt |  |  |  | Van 1 chiều- Code 1000081. ĐVT : 2cái | cái | 1 | CC3
|  |  |  | Gerhardt |  |  |  | Nắp vặn + Ron 18- Code 1004321+1000356. ĐVT : 2Bộ | cái | 1 | CC3
|  |  |  | Gerhardt |  |  |  | Cao su đệm kín ống- Code 12-0351. ĐVT : 1cái | cái | 2 | CC3
|  |  |  | Gerhardt |  |  |  | Đầu phân phối thủy tinh- Code 12-0554. ĐVT : 1cái | cái | 1 | CC3
|  |  |  | Gerhardt |  |  |  | Ống sinh hàn- Code 12-0551. ĐVT : 1cái | cái | 1 | CC3
|  |  |  | Gerhardt |  |  |  | Ống thủy tinh phá mẫu 250mL. ĐVT : 12 Ống | cái | 1 | CC3
32 | Máy quang phổ tử ngoại hai chùm tia (UV-VIS) | 000862317 |  | Agilent Technologies/Mỹ | Mỹ | 1095000000 | 2019 | Cuvet thạch anh 10mm, code 6610000800, số lượng 12 chiếc. | cái | 12 | CC3
33 | Máy quang phổ hấp thụ nguyên tử (AAS) | 000851310 | 200Serri AA/ | Agilent technologies | Mỹ | 3495000000 | 2019 | Kit, Mk 7 O-rings, aqueous, complete set – code 9910093400 , ĐVT: 1 bộ | cái | 1 | CC3
|  |  |  | Agilent technologies |  |  |  | Organic Kit – code 9910093500 , ĐVT: 1 bộ | cái | 1 | CC3
|  |  |  | Agilent technologies |  |  |  | Glass impact beads (5/pk) – code 9910025700 , ĐVT: 1 bộ | cái | 1 | CC3
34 | Hệ thống phân tích huỳnh quang tia X (XRF) | 000933117 | Zetium | PAN Anlytical | Mỹ | 6410000000 | 2021 | MAGNETVENTIL-SPULE 24 VAC 50HZ/24W - code 25939, ĐVT: 1cái. Số lượng: 01 cái | cái | 1 | CC3
|  |  |  | PAN Anlytical |  |  |  | EXPVENTIL-DANFOSS WARME-UND,F-AKV 10-5- code 26057, ĐVT: 1cái. Số lượng: 01 cái | cái | 1 | CC3
|  |  |  | PAN Anlytical |  |  |  | TROCKNER-DANFOSS GMBH WARME-DML 054S,1- code 30548, ĐVT: 1cái. Số lượng: 01 cái | cái | 1 | CC3
|  |  |  | PAN Anlytical |  |  |  | MAGNETVENTIL-2/2 WEGE, G3/4",NBR- code 32391, ĐVT: 1cái. Số lượng: 01 cái | cái | 1 | CC3
|  |  |  | PAN Anlytical |  |  |  | DRUCKWAECHTER-DANFOSS-ACB 42/33BAR MAN- code 38623, ĐVT:1 cái. Số lượng: 01 cái | cái | 1 | CC3
|  |  |  | PAN Anlytical |  |  |  | DRUCKWAECHTER-DANFOSS-ACB 35/29BAR- code 40865, ĐVT: 1cái. Số lượng: 01 cái | cái | 1 | CC3
|  |  |  | PAN Anlytical |  |  |  | REGLER-ELIWELL-FREESMART, SMP5500- code 55059, ĐVT: 1cái. Số lượng: 01 cái | cái | 1 | CC3
|  |  |  | PAN Anlytical |  |  |  | FUHLER-ELIWELL-NTC,6X40MM, 1,5M KAB- code 56162, ĐVT: 1cái. Số lượng: 01 cái | cái | 1 | CC3
|  |  |  | PAN Anlytical |  |  |  | RELAIS-WEIDUMLLER-RELAISKOPERLER,12VUC- code 58534, ĐVT: cái. Số lượng: 01 cái | cái | 1 | CC3
|  |  |  | PAN Anlytical |  |  |  | HAUPTSCHALER-MERZ-ML1 40A ROT/GELB TURE- code 63867, ĐVT: 1cái. Số lượng: 01 cái | cái | 1 | CC3
|  |  |  | PAN Anlytical |  |  |  | AXIALLUFTER-EBM-PAPST, MULFINGEN-A6D500A- code 68227, ĐVT: 1cái. Số lượng: 01 cái | cái | 1 | CC3
|  |  |  | PAN Anlytical |  |  |  | KOMPRESSOR-COPELAND-ZP54K5E-TFD-522- code 85109, ĐVT:1 cái. Số lượng: 01 cái | cái | 1 | CC3
|  |  |  | PAN Anlytical |  |  |  | 6-Monthly Preventive Maintenance Kit- code 5332 000 00291, ĐVT: 1cái. Số lượng: 01 cái | cái | 1 | CC3
|  |  |  | PAN Anlytical |  |  |  | 24-Monthly Preventive Maintenance Kit - code 5332 000 00301, ĐVT:1 cái. Số lượng: 01 cái | cái | 1 | CC3
|  |  |  | PAN Anlytical |  |  |  | NIOS board - code 5322 785 87891, ĐVT: 1cái. Số lượng: 01 cái | cái | 1 | CC3
|  |  |  | PAN Anlytical |  |  |  | Spectrometer M control board (SPECTR-M-CONTROL) - code 5322 785 01511, ĐVT:1 cái. Số lượng: 01 cái | cái | 1 | CC3
|  |  |  | PAN Anlytical |  |  |  | Spectrometer T control board V2 - code 5332 000 01631, ĐVT: 1cái. Số lượng: 01 cái | cái | 1 | CC3
|  |  |  | PAN Anlytical |  |  |  | HPM high power motion board - code 5332 000 00771, ĐVT:1 cái. Số lượng: 01 cái | cái | 1 | CC3
|  |  |  | PAN Anlytical |  |  |  | Flow detector wire kit with: - code -5322 694 15016, ĐVT: 1cái. Số lượng: 01 cái | cái | 1 | CC3
|  |  |  | PAN Anlytical |  |  |  | Flow detector window 1 µm - code 9430 024 17111, ĐVT: 1cái. Số lượng: 01 cái | cái | 1 | CC3
|  |  |  | PAN Anlytical |  |  |  | HV multi HiPer Scint board- code 5322 785 87441, ĐVT:1 cái. Số lượng: 01 cái | cái | 1 | CC3
|  |  |  | PAN Anlytical |  |  |  | Fluor rubber hose 6.6 x 3.4, cleaned- code 5322 530 20516, ĐVT: 1cái. Số lượng: 01 cái | cái | 1 | CC3
|  |  |  | PAN Anlytical |  |  |  | Cooling fan (for Zetium 2.4 kW to 4 kW) - code 5322 361 10985, ĐVT: 1cái. Số lượng: 01 cái | cái | 1 | CC3
|  |  |  | PAN Anlytical |  |  |  | Temperature sensor - code 5322 132 00043, ĐVT: 1cái. Số lượng: 01 cái | cái | 1 | CC3
|  |  |  | PAN Anlytical |  |  |  | PROCON water pump- code 5322 784 00011, ĐVT: 1cái. Số lượng: 01 cái | cái | 1 | CC3
|  |  |  | PAN Anlytical |  |  |  | Coupling between motor and pump (including spider)- code 5322 784 04261, ĐVT: 1cái. Số lượng: 01 cái | cái | 1 | CC3
|  |  |  | PAN Anlytical |  |  |  | Conductivity probe - code 5322 785 03681, ĐVT: 1cái. Số lượng: 01 cái | cái | 1 | CC3
|  |  |  | PAN Anlytical |  |  |  | Water level sensor- code 5322 785 03301, ĐVT: 1cái. Số lượng: 01 cái | cái | 1 | CC3
|  |  |  | PAN Anlytical |  |  |  | Fan adapter board- code 5322 785 87981, ĐVT: 1cái. Số lượng: 01 cái | cái | 1 | CC3
|  |  |  | PAN Anlytical |  |  |  | Actuator assembly + bellow - code 5322 693 11124, ĐVT: 1cái. Số lượng: 01 cái | cái | 1 | CC3
|  |  |  | PAN Anlytical |  |  |  | Pressure switch model ISE 40A-01-R - code 5322 785 01851, ĐVT: 1 cái. Số lượng: 01 cái | cái | 1 | CC3
|  |  |  | PAN Anlytical |  |  |  | HT generator- code 5322 785 01481, ĐVT: 1 cái. Số lượng: 01 cái | cái | 1 | CC3
|  |  |  | PAN Anlytical |  |  |  | HT cable - code 5322 785 01521, ĐVT: 1 cái. Số lượng: 01 cái | cái | 1 | CC3
|  |  |  | PAN Anlytical |  |  |  | Filament cable - code 5322 785 01471, ĐVT: 1 cái. Số lượng: 01 cái | cái | 1 | CC3
|  |  |  | PAN Anlytical |  |  |  | HT protection kit- code 5399 784 00011, ĐVT: 1 cái. Số lượng: 01 cái | cái | 1 | CC3
|  |  |  | PAN Anlytical |  |  |  | X-RAYS LED module (PCB only) - code 5322 785 87561 ĐVT: 1 cái. Số lượng: 01 cái | cái | 1 | CC3
|  |  |  | PAN Anlytical |  |  |  | Set integrated filters for SST R-mAX X-ray tube - code 5322 784 01951, ĐVT: 1 cái. Số lượng: 01 cái | cái | 1 | CC3
35 | Máy phân tích nhiễu xạ tia X (XRD) | 000933098 | Empyrean | PAN Anlytical | Mỹ | 6410000000 | 2021 | PL0890-0530: Gas inlet plug assembly, ĐVT: 1 cái | cái | 1 | CC3
|  |  |  | PAN Anlytical |  |  |  | Maccurat D68 - Code 532273400041.- ĐVT 1 Cái. Số lượng: 01 cái | cái | 1 | CC3
|  |  |  | PAN Anlytical |  |  |  | Isofles NBU 15- Code 532273400031-ĐVT 1 Cái. Số lượng: 01 cái | cái | 1 | CC3
|  |  |  | PAN Anlytical |  |  |  | Paper filter for water circuit - code 532248054034-ĐVT 1 Cái. Số lượng: 01 cái | cái | 1 | CC3
|  |  |  | PAN Anlytical |  |  |  | Panel mounting clips- code 532278403511- ĐVT 10 Cái. Số lượng: 01 cái | cái | 1 | CC3
|  |  |  | PAN Anlytical |  |  |  | Touch up paint light grey - Code 5322-78403521-ĐVT 1 Cái. Số lượng: 01 cái | cái | 1 | CC3
|  |  |  | PAN Anlytical |  |  |  | Touch up paint light grey - Code 5322-78403531-ĐVT 1 Cái. Số lượng: 01 cái | cái | 1 | CC3
|  |  |  | PAN Anlytical |  |  |  | SBC- Code 532278504491-, ĐVT: 1 cái. Số lượng: 01 cái | cái | 1 | CC3
|  |  |  | PAN Anlytical |  |  |  | Nios Board - Code 532278587891, ĐVT: 1 cái. Số lượng: 01 cái | cái | 1 | CC3
|  |  |  | PAN Anlytical |  |  |  | PSD interface board - Code 532269416012, ĐVT: 1 cái. Số lượng: 01 cái | cái | 1 | CC3
|  |  |  | PAN Anlytical |  |  |  | Source control board ( SCTR) - Code 532278587651, ĐVT: 1 cái. Số lượng: 01 cái | cái | 1 | CC3
|  |  |  | PAN Anlytical |  |  |  | Mulyiple dc motor drive board ( MDCD2) - Code 532269416017, ĐVT: 1 cái. Số lượng: 01 cái | cái | 1 | CC3
|  |  |  | PAN Anlytical |  |  |  | Xsafe controller board - Code 532278587391, ĐVT: 1 cái. Số lượng: 01 cái | cái | 1 | CC3
|  |  |  | PAN Anlytical |  |  |  | High power motion board ( HPM)- Code 532200000771, ĐVT: 1 cái. Số lượng: 01 cái | cái | 1 | CC3
|  |  |  | PAN Anlytical |  |  |  | Medium power motion board ( MPM)- Code 532278587281, ĐVT: 1 cái. Số lượng: 01 cái | cái | 1 | CC3
|  |  |  | PAN Anlytical |  |  |  | Low power motion board ( LPM) - Code 532200002421, ĐVT: 1 cái. Số lượng: 01 cái | cái | 1 | CC3
|  |  |  | PAN Anlytical |  |  |  | control panel assembly - Code 532278587561, ĐVT: 1 cái. Số lượng: 01 cái | cái | 1 | CC3
|  |  |  | PAN Anlytical |  |  |  | Led module for X-rays on lamps - Code 532278587561, ĐVT: 1 cái. Số lượng: 01 cái | cái | 1 | CC3
|  |  |  | PAN Anlytical |  |  |  | Microswitch (NC) with wiring anh connecter for shutter open anh cloesed - Code 532278403101, ĐVT: 1 cái. Số lượng: 01 cái | cái | 1 | CC3
|  |  |  | PAN Anlytical |  |  |  | Microswitch (NC) with wiring anh connecter for point anh line focus - Code 532278403091, ĐVT: 1 cái. Số lượng: 01 cái | cái | 1 | CC3
|  |  |  | PAN Anlytical |  |  |  | Air cyclinder for tube housing - Code 532278403221, ĐVT: 1 cái. Số lượng: 01 cái | cái | 1 | CC3
|  |  |  | PAN Anlytical |  |  |  | Water flow meter - Code 5322- code 532278502521, ĐVT: 1 cái. Số lượng: 01 cái | cái | 1 | CC3
36 | Máy sắc ký lỏng HP-LC (kèm các detector) | 000851284 | G6530A/ | Agilent technologies | Mỹ | 9669000000 | 2019 | G1310-68741: 1260 Iso/Quat/1220 Pump PM kit , ĐVT:1 cái | cái | 1 | CC3
|  |  |  | Agilent technologies |  |  |  | G1310-68742: Seal Wash PM kit for 1260 Pumps , ĐVT:1 cái | cái | 1 | CC3
|  |  |  | Agilent technologies |  |  |  | G7129-68740: PM Kit 1260 Inf. II Vialsampler , ĐVT: 1cái | cái | 1 | CC3
|  |  |  | Agilent technologies |  |  |  | 5190-0917: Long-life Deuterium lamp (8-pin) with RFID tag, ĐVT: 1 cái | cái | 1 | CC3
|  |  |  | Agilent technologies |  |  |  | 5041-2168: Solvent inlet filter, 20 µm pore size , ĐVT: 4cái | cái | 4 | CC3
|  |  |  | Agilent technologies |  |  |  | PL0890-0475: Evaporator cartridge (ELSD), ĐVT: 1 cái | cái | 1 | CC3
|  |  |  | Agilent technologies |  |  |  | PL0890-0530: Gas inlet plug assembly, ĐVT: 1 cái | cái | 1 | CC3
CHI CỤC KIỂM ĐỊNH HẢI QUAN 4
1 | Máy sắc ký lỏng HPLC (kèm theo các detector cơ bản) | 851285 | 1260 Infinity II | Agilent | Mỹ | 3990000000 | 2019 | Cột phân tích đường Lactose, sucrose và các đường khác: Xbridge BEH Amide Column , 130 Ao, 3,5 micromet, 4,6 mm× 250 mm P/N:186004870. | Cái | 1 | CC4
|  |  |  | Agilent |  |  |  | Bảo vệ cột: Xbridge BEH Amide Sentry Guard Cartridge 130 Ao, 3,5 micromet, 4,6 mm× 20 mm P/N:186004865. | cái | 2 | CC4
2 | Máy quang phổ hấp thụ nguyên tử AAS | 858713 | iCE3000 | Thermo | Mỹ | 3498550000 | 2019 | Cuvettes cho lò graphite (SL: 01 hộp 10 cái), Part number: 942339395031, batch number: 104535746. | hôp (10c/hộp) | 01 hộp (10 cái) | CC4
|  |  |  | Thermo | Mỹ |  |  | Autosampler packing kit Part number: 401317277821. Gồm những thành phần sau: + 2ml Sample Cup (4201 166 02781): 120 cái. + 24.5ml sample cup (4013 166 54651): 12 cái. + Cup Reducing Ring (9423 9=393 80071): 01 cái + Sample Cap tips (9423 393 81261): 01 cái + Carousel Feet (4013 166 86641): 01 set. | bộ | 02 bộ | CC4
3 | Sắc ký lỏng hiệu năng cao HPLC | 752882 | LC - 2030C 3D | Shimadzu | Nhật | 1720000000 | 2018 | Cột sắc ký: (Thermo), Product No: 063691, Serial No: 001612. | cái | 01 cái | CC4
4 | Máy quang phổ ICP-MS Agilent 7700x | 83940 | JP10390610 | Agilent | Mỹ | 5363930000 | 2010 | 1. Thay thế bộ nguồn Power supply | bộ | 1 | CC4
|  |  |  | Agilent |  |  |  | 2. Dung dịch chuẩn Multi element calibration Std, 2x100ml. (27 components). Hãng Algilent. Code 8500-6940. Đóng gói: 2x100ml | lọ | 1 | CC4
|  |  |  | Agilent |  |  |  | 3. Tuning Solution for ICP-MS, contains 1 µg/L each of Li, Mg, Y, Ce, Tl and Co in a matrix of 2% HNO3; 2 x 500 mL bottles. Hãng Algilent. Code 5185-5959. Đóng gói: 2x500ml | lọ | 1 | CC4
5 | Máy phân tích đa nguyên tố | 84180 | 15116060 | Elementar | Đức | 2286900000 | 2012 | Sulfanilic acid (86090-5G), puris. Pa. ≥99.0% (T) Hãng: Sigma-Aldrich (Switzerland). Code: 101550948. Đóng gói: 1x5gram. | chai | 1 | CC4
6 | Hệ thống quang phổ phát xạ plasma (ICP-OES) | 912312 | 5110 ICP-OES | Agilent | Mỹ | 3485000000 | 2010 | ICP-OES & MP-AES Wavecal: Al, As, Ba, Cd, Co, Cr, Cu, Mn, Mo, Ni, Pb, Se, Sr, Zn (5mg/L), K (50 mg/L) in 5% HNO3.Code: 6610030100. Đóng gói:1x500ml. | chai | 1 | CC4
7 | Thiết bị đo độ dẫn điện | Không có mã tài sản | 35425-10 | Eutech Instruments Oaklon | Mỹ | Không có | 2011 | 1. Conductivity Cablibration Solution HI 7033 84µS/cm @ 25 oC/77oF . Code: HI 7033L. Hãng: Hana Instrument. | chai | 1 | CC4
|  |  |  | Eutech Instruments Oaklon |  |  |  | 2. Potassium chloride solution (nominal 1.41 mS/cm) certified reference material for the measurement of electrolytic conductivity, traceable to PTB and NIST (c=0.01 mol/l) CertiPUR®. Code: 1.01553. Hãng Merck. | chai | 1 | CC4
|  |  |  | Eutech Instruments Oaklon |  |  |  | 3. Buffer Solution for Calibration pH 4.01. Hãng Merck. | chai | 1 | CC4
|  |  |  | Eutech Instruments Oaklon |  |  |  | 4. Buffer Solution for Calibration pH 7.0. Hãng Merck. | chai | 1 | CC4
|  |  |  | Eutech Instruments Oaklon |  |  |  | 5. Buffer Solution for Calibration pH 10.0. Hãng Merck. | chai | 1 | CC4
8 | Hệ thống sắc khí lỏng siêu hiệu năng, hệ thống khối phổ ACquity UPLC | 84126 | ACquity UPLC | Waters | Mỹ | 6330450000 | 2009 | 1. Cột Accquity YPLC BEH C18 1.7 µm 2.1 × 100 mm Column. Part No. 186002353. Hãng Waters. | cái | 1 | CC4
|  |  |  | Waters |  |  |  | 2. Cột Accquity YPLC BEH C8 1.7 µm 2.1 × 100 mm Column. Part No. 186002878. Hãng Waters. | cái | 1 | CC4
|  |  |  | Waters |  |  |  | 3. HPLC Flushing Solvent. Part No. G1969-85026. Hãng Algilent. | cái | 1 | CC4
9 | Máy OES kiểm tra hiện trường (di động) | 769532 | SpectroPort OES | Spectro | Germany |  | 2019 | WINDOW QUARTZ D=11/ T=1,25+/-0,05/ [3 PCS.] /48303013 | cái | 10 | CC4
|  |  | SpectroPort OES | Spectro | Germany |  | 2019 | MIRROR PLAN/ 18.8X10X1/ BOROFLOAT/ ALMGF2 Gương phản xạ/ 48103009 | cái | 10 | CC4
|  |  | SpectroPort OES | Spectro | Germany |  | 2019 | SEAL FITTING NW2.7 THREADED/ DIAMETER 6MM (Khớp nối ren dùng cho máy Port) / 75160211 | cái | 10 | CC4
10 | Máy quang phổ phát xạ hồ quang OES phân tích 3 nền AL, Fe, Cu | 84174 | SpectroLab OES | Spectro | Germany |  | 2017 | Chổi làm sạch điện cực | cái | 20 | CC4
|  |  |  | Spectro |  |  |  | WINDOW QUARTZ D=11/ T=1,25+/-0,05/ [3 PCS.] (thấu kính cửa sổ bên cạnh, dùng cho máy Lab và máy Port) / 48203006E | cái | 10 | CC4
|  |  |  | Spectro |  |  |  | WINDOW INFRASIL/ D=11MM/ T=3MM (thấu kính quang học bên cạnh) / 48203007 | cái | 5 | CC4
|  |  |  | Spectro |  |  |  | FILTER MAT PST290 250MM*180MM (Tấm lọc bụi) / 47840029 | cái | 15 | CC4
|  |  |  | Spectro |  |  |  | FILTER MAT G4/305*85*15MM / 47840040 | cái | 8 | CC4
|  |  |  | Spectro |  |  |  | GAS CLEANING SYSTEM UV PLUS/ VERSION 2 / 75160211 | cái | 5 | CC4
|  |  |  | Spectro |  |  |  | FILTER CARTRIDGE/ 9-GV050-1/ FILTER UNIT 50 µM (Cuộn lọc bụi) / 80000409 | cái | 10 | CC4
|  |  |  | Spectro |  |  |  | WINDOW MGF2 VUV D22,3/T2,0 (thấu kính quang học bên trong) / 48303012 | cái | 5 | CC4
|  |  |  | Spectro |  |  |  | WINDOW/ MGF2/ VUV/ D13.0/ T1.5/ <125NM (thấu kính quang học bên ngoài) / 48303013 | cái | 5 | CC4
|  |  |  | Spectro |  |  |  | Chuẩn thép: Low alloy steel NIST® SRM® 1763a | cái | 2 | CC4
|  |  |  | Spectro |  |  |  | Chuẩn thép: Low alloy steel NIST® SRM® 1765 | cái | 2 | CC4
|  |  |  | Spectro |  |  |  | Chuẩn thép: Low alloy steel NIST® SRM® 1225, (AISI 4130) | cái | 2 | CC4
11 | Máy quang phổ phát xạ hồ quang OES phân tích 3 nền AL, Fe, Cu | 84174 | SpectroLab OES | Viện NIST | Mỹ |  | 2017 | Chuẩn thép: Low alloy steel NIST® SRM® 1297, (SAE 201) | cái | 2 | CC4
|  |  | SpectroLab OES | Viện NIST |  |  |  | Chuẩn thép: Low alloy steel NIST® SRM® 1295, (SAE 405) | cái | 2 | CC4
|  |  | SpectroLab OES | Viện NIST |  |  |  | Chuẩn đồng: MBH 36X CCR1 (batch E) | cái | 1 | CC4
|  |  | SpectroLab OES | Viện NIST |  |  |  | Chuẩn nhôm: MBH 55X G04H7 (batch E) | cái | 1 | CC4
12 | Hệ thống sắc ký khí ghép nối khối phổ hai lần tứ cực QUATTRO MICRO GC | 83857 | GC-MS/MS | Agilent/Waters | Mỹ | 5071032710 | 2009 | syringe 10 microlit (5151-3354) | cái | 5 | CC4
|  |  |  | Agilent/Waters |  |  |  | Filament Assembly (# S100683BC0-S) | cái | 5 | CC4
|  |  |  | Agilent/Waters |  |  |  | SSL liner 4mm ID (P/N: 453A1925) | cái | 5 | CC4
|  |  |  | Agilent/Waters |  |  |  | Liner, MS, Cert Straight, D,W/GW (04012010) | cái | 1 | CC4
|  |  |  | Agilent/Waters |  |  |  | Liner 4mm ID (P/N: 453A2265) | cái | 5 | CC4
|  |  |  | Agilent/Waters |  |  |  | Quattro micro GC PM Kit (# 201000170) | cái | 1 | CC4
|  |  |  | Agilent/Waters |  |  |  | Ion Chamber Assembly (EI-GC) (# 700004847) | cái | 1 | CC4
|  |  |  | Agilent/Waters |  |  |  | HP-5MS (USA427657H) | cái | 1 | CC4
|  |  |  | Agilent/Waters |  |  |  | Ion Exit Plate (# M946688AD1) | cái | 1 | CC4
13 | Hệ thống sắc ký khí ghép nối khối phổ ba lần tứ cực QUATTRO MICRO GC | 912294 | GC-MS/MS | Agilent | Mỹ | 6860000000 | 2020 | Syringe 2,5ml FN PTFE tip 23/65/SH PAL 3 (36U-311242A) | cái | 3 | CC4
|  | 912294 |  | Agilent |  |  |  | Syringe 10 micro lit FN PTFE tip 26/57/C PAL 3 (11U-283885A) | cái | 3 | CC4
|  | 912294 |  | Agilent |  |  |  | Agilent vacuum fluid 45 platinum | cái | 3 | CC4
|  | 912294 |  | Agilent |  |  |  | column hanger for 7890 (1460-1914) | cái | 1 | CC4
|  | 912294 |  | Agilent |  |  |  | HP-5MS UI (19091S-433UI-SN:US0712511H) | cái | 1 | CC4
|  | 912294 |  | Agilent |  |  |  | gas clean carrier gas filter (CP17973) | cái | 3 | CC4
14 | Máy sắc ký khí/khối phổ (GC/MS/PY) ghép nối bộ nhiệt phân | 842365 | GC-Py/MS | Thermo Scientific | Mỹ | 5489000000 | 2019 | Consumable Part set 3030AS (300 lọ mẫu, 4 lọ bông thủy tinh, 8 kim, 1 đầu gắn cho AS, 8 ferrule cho kim) (PY-K313D) | cái | 2 | CC4
|  |  |  | Thermo Scientific |  |  |  | Septump 5 pieces (PY1-7301) | cái | 1 | CC4
|  |  |  | Thermo Scientific |  |  |  | Bộ bảo dưỡng Injector SSL (1 bộ O-ring SSL, 1 cục lọc Split, 1 vòng đệm đáy cổng bơm) (19050770) | cái | 1 | CC4
|  |  |  | Thermo Scientific |  |  |  | Liner cho Injector SSL (45322059) | cái | 1 | CC4
|  |  |  | Thermo Scientific |  |  |  | O-ring cho nhiệt phân (29011310) | cái | 1 | CC4
|  |  |  | Thermo Scientific |  |  |  | Filament (1R120404-1940) | cái | 2 | CC4
|  |  |  | Thermo Scientific |  |  |  | Quazt pyrolysis tube A30 (PY1-3018A) | cái | 10 | CC4
|  |  |  | Thermo Scientific |  |  |  | ITF needle set N (PY1-1274) | cái | 5 | CC4
|  |  |  | Thermo Scientific |  |  |  | Phthalate free quazt wool (PY1-5121) | cái | 6 | CC4
|  |  |  | Thermo Scientific |  |  |  | ITF uniom ASN (PY1-3533) | cái | 2 | CC4
|  |  |  | Thermo Scientific |  |  |  | Small size duct insulator (30200115) | cái | 2 | CC4
|  |  |  | Thermo Scientific |  |  |  | UA5-30M-0.25F | cái | 1 | CC4
|  |  |  | Thermo Scientific |  |  |  | UTP patch cable l=5M AMGL 80050(23043592) | cái | 2 | CC4
15 | Hệ thống sắc kí lỏng trao đổi ion ICS-6000) | 862325 | Dionex ICS- 6000 | Thermo Scientific | Mỹ | 2695000000 | 2019 | Polyvial 5 ml Filter caps (038009) | cái | 5 | CC4
|  |  |  | Thermo Scientific |  |  |  | Polyvial 5 ml Filter caps (038008) | cái | 5 | CC4
|  |  |  | Thermo Scientific |  |  |  | Dionex seven anion standard II (057590) | cái | 3 | CC4
|  |  |  | Thermo Scientific |  |  |  | Dionex six canion-I standard (040187) | cái | 3 | CC4
|  |  |  | Thermo Scientific |  |  |  | Kit assay, ICS-5000 valve Isolation (302853) | cái | 3 | CC4
|  |  |  | Thermo Scientific |  |  |  | Dionex ion pac CS12A (190926221) | cái | 1 | CC4
|  |  |  | Thermo Scientific |  |  |  | Dionex ion pac AG20 (180517104) | cái | 1 | CC4
|  |  |  | Thermo Scientific |  |  |  | gas clean carrier gas filter (CP17973) | cái | 3 | CC4
16 | Sắc ký khí khối phổ GCMS | 752882 | Trace1310/ISQ LT | Thermo Scientific | Singapore | 2470500000 | 2018 | Syringe 10 micro lit 51mm needle (36500525) | cái | 5 | CC4
|  | 752882 |  | Thermo Scientific |  |  |  | ISQ performance Spec kit (1R120150-Perf) | cái | 2 | CC4
17 | Quang phổ hấp thu nguyên tử SpectrAA (AAS) | 752882 | 200 Series AA Systems | Agilent | Malaysia | 2058000000 | 2018 | Đèn Cd (5610100800) | cái | 2 | CC4
|  |  |  | Agilent |  |  |  | Đèn Ge (5610123900) | cái | 2 | CC4
|  |  |  | Agilent |  |  |  | Đèn K (5610104200) | cái | 3 | CC4
|  |  |  | Agilent |  |  |  | Đèn As (5610100300) | cái | 2 | CC4
|  |  |  | Agilent |  |  |  | Đèn Ba (5610100400) | cái | 2 | CC4
|  |  |  | Agilent |  |  |  | Đèn Cr (5610101200) | cái | 2 | CC4
|  |  |  | Agilent |  |  |  | Đèn Sb (5610100200) | cái | 2 | CC4
|  |  |  | Agilent |  |  |  | Bộ Kits Spare&Tool AA240/280 (9810035500) | bộ | 1 | CC4
|  |  |  | Agilent |  |  |  | AACD-125ml/K2-CD02068 | cái | 1 | CC4
|  |  |  | Agilent |  |  |  | AASN-125ml/K2-SN02093 | cái | 1 | CC4
|  |  |  | Agilent |  |  |  | AAAS1-125ml/K2-AS02133 | cái | 1 | CC4
|  |  |  | Agilent |  |  |  | AASE1-125ml/J2-AA02079SE | cái | 1 | CC4
|  |  |  | Agilent |  |  |  | AASB1-125ml/J2-SB03041 | cái | 1 | CC4
|  |  |  | Agilent |  |  |  | AACR1-125ml/K2-CR03121 | cái | 1 | CC4
|  |  |  | Agilent |  |  |  | AAZN1-125ml/J2-ZN02110 | cái | 1 | CC4
|  |  |  | Agilent |  |  |  | AAGE1-125ml/K2-GE01122AA | cái | 1 | CC4
|  |  |  | Agilent |  |  |  | AABA1-125ml/J2-BA02094 | cái | 1 | CC4
|  |  |  | Agilent |  |  |  | AAK1-125ml/P2-K677011 | cái | 3 | CC4
CHI CỤC KIỂM ĐỊNH HẢI QUAN 5
1 | Máy quang phổ hấp thụ nguyên tử AAS | 000736116 | 280FS AA | Agilent | Mỹ |  | 2017 | - Cuvet GF-AAS, Part No 6310001200 | Hộp (10 cái/hộp) | 1 | CC5
|  |  |  | Agilent |  |  |  | - Vial 2ml cho lò granphite, Code E/127-0090-100 | ((1000 cái/ túi)) | 1 | CC5
2 | Máy hấp thụ nguyên tử (gắn sẳn trên xe mobilab) |  | AA 280FS | Agilent | Mỹ |  | 2017 | - Cuvet GF-AAS, Part No 6310001200: 1 hộp (10 chiêc/hộp) | hộp (10 cái/hộp) | 1 | CC5
|  |  |  | Agilent |  |  |  | - Vial 2ml cho lò granphite, Code E/127-0090-100 | túi ((1000 cái/ túi)) | 1 | CC5
3 | Hệ thống Kjeldah - Phân tích NI tơ | 000736117 | SpeedDigester K-439 | Buchi | Thụy Sỹ |  | 2017 | - Than hoạt tính | túi | 5 | CC5
4 | Lò phá mẫu vi sóng | 000735908 | Speedwave Xpert | Berghof | Đức |  | 2017 | - Nắp nhựa (Lid) DAP-60: 50 cái | cái | 50 | CC5
|  |  |  | Berghof |  |  |  | - Nắp nhôm (Rupture disc) DAP-60: 50 cái | cái | 50 | CC5
|  |  |  | Berghof |  |  |  | - Nắp nhựa (Lid) DAK-100 Part No 5308060: 50 cái | cái | 50 | CC5
|  |  |  | Berghof |  |  |  | - Nắp nhôm (Rupture disc) DAK-100 Part No 5308040: 50 cái | cái | 50 | CC5
5 | Máy sắc ký lỏng 2 lần khối phổ LC-MS/MS | 000933023 | 1290 Infinity/6470 LC/TQ | Agilent | Mỹ |  | 2021 | Dung dịch Tune của LCMSMS Agilent ESI-L Low concentration tuning CA 95051 USA Agilent technologies (G1969-85000): 1 lọ | lọ | 1 | CC5
6 | Máy Quang phồ hồng ngoại |  | FT-IR Nicolet iS50 | Thermo | Mỹ |  | 2017 | Nicolet iS50 Sample Compartment Window KBr LRU (cửa sổ buồng mẫu KBr)/714-092900 | Cái | 1 | CC5
|  |  |  | Thermo |  |  |  | Nicolet iS50 Fixed DTGS Detector Kbr Window LRU (Đầu dò bộ truyền qua)/714-082100 | Cái | 1 | CC5
|  |  |  | Thermo |  |  |  | Nicolet iS50 IR Source Assembly LRU (nguồn hồng ngoại)/714-094900 | Cái | 1 | CC5
|  |  |  | Thermo |  |  |  | AP MIRR G (Gương Aperture vàng)/470-427800 | Cái | 1 | CC5
CHI CỤC KIỂM ĐỊNH HẢI QUAN 6
1 | Máy sắc ký lỏng HPLC | 000736115 | 1260 Infinity II Quaternary Pump | Agilent |  | 3620000000 | 2017 | - Sartorius 0,2 Filter Syringe , 01 cái: | cái | 1 | CC6
|  |  |  | Agilent |  |  |  | Màng lọc mẫu 0.22µ: 50 cái: | cái | 50 | CC6
|  |  |  | Agilent |  |  |  | Màng lọc mẫu 0.45µ: 50 cái: | cái | 50 | CC6
2 | Máy quang phổ tử ngoại UV-VIS hai chùm tia | 000735720 | Cary300 | Agilent |  | 1094500000 | 2017 | - Cuvet thạch anh 10mm, code 6610000800, số lượng 12 chiếc: | chiếc | 12 | CC6
3 | Máy quang phổ hấp thụ nguyên tử AAS | 000736140 | 280FS AA | Agilent |  | 3300000000 | 2017 | -2 hộp ống Paritition tubes (mỗi hộp 10 chiêc): | hôộp (12c/hộp) | 2 | CC6
|  |  |  | Agilent |  |  |  | Ống Vial (Kit - Ống Vial (Kit Spares PSD 120, 1000 chiêc)); | hôp (1000c/hộp) | 1 | CC6
|  |  |  | Agilent |  |  |  | Đèn tín hiệu Pb(mã SP: 56101022900); SL: 1 | cái | 1 | CC6
|  |  |  | Agilent |  |  |  | Đèn tín hiệu Cd (mã SP: 5610100800): SL: 1 | cái | 1 | CC6
4 | Máy quang phổ hấp thụ nguyên tử AAS | máy trên xe Mobilab di động | 280FS AA | Agilent |  | 3300000000 | 2017 | -2 hộp ống Paritition tubes (mỗi hộp 10 chiêc) | hộp (10 c/hộp) | 2 | CC6
|  |  |  | Agilent |  |  |  | - Ống Vial (Kit - Ống Vial (Kit Spares PSD 120, 1000 chiêc)) | hộp (1000c/hộp) | 1 | CC6
5 | Máy sắc ký khí khối phổ (GC-MS) ghép nối bộ nhiệt phân | 782879 | 7980B/5975A/3030D | Agilent - Frontier |  | 6380000000 | 2018 | 1. Quartz pyrolysis tube A3030; Code-PY1-3018A, số lượng 05 cái: | cái | 5 | CC6
|  |  |  | Agilent - Frontier |  |  |  | 2. Non-Stick Liner O-Ring; Code-5188-6405 (5/pk), số lượng 01 hộp: | hộp | 1 | CC6
|  |  |  | Agilent - Frontier |  |  |  | 3. ITF needle set N (3pcs); Code-PY1-1274, số lượng 02 lọ: | lọ | 2 | CC6
|  |  |  | Agilent - Frontier |  |  |  | 4. Eco-cup LF; Code - PY1-EC80F, số lượng 03 lọ: | lọ | 3 | CC6
|  |  |  | Agilent - Frontier |  |  |  | 5. Carrier gas filter; Code - CP17973, số lượng 01 chiếc: | chiếc | 1 | CC6
|  |  |  | Agilent - Frontier |  |  |  | 6. Liner; Code-5183-4647, số lượng 05 chiếc: | chiếc | 5 | CC6
|  |  |  | Agilent - Frontier |  |  |  | 7. Hộp phụ kiên EGA/PY-3030 part box; Số lượng 1 hộp: | hộp | 1 | CC6
|  |  |  | Agilent - Frontier |  |  |  | 8. Sideboard (mã hàng hóa; G 7077-67115): SL: 01 | chiếc | 1 | CC6
6 | Máy quang phổ hồng ngoại iS50 | 851287 | Nicolet iS50 | Thermo |  | 4389000000 | 2019 | 1. Cửa sổ KBr; số lượng 02 chiếc | chiếc | 2 | CC6
|  |  |  | Thermo |  |  |  | 2. Gói hút ẩm; số lượng 08 gói: | gói | 8 | CC6
|  |  |  | Thermo |  |  |  | 3. Detector cho bộ truyền qua; số lượng 01 chiếc | chiếc | 1 | CC6
7 | Máy quang phổ hồng ngoại | 735718 | Nicolet iS50 | Thermo |  | 4389000000 | 2017 | - Cell nén viên KBr (10 bộ) | bộ | 10 | CC6
|  |  |  | Thermo |  |  |  | - Bộ ép mẫu mini, bao gồm Mini Pellet Press Kit: 01 bộ | bộ | 1 | CC6
8 | Máy phân tích nhiễu xạ tia X (XRD) - CC6 | 870103 | X'Pert 3 POWDER | PAN Anlytical |  |  | 2018 | - Bản quyền phần mềm Highscore: 01 bản | bộ | 1 | CC6
9 | Hệ thống phân tích huỳnh quang tia X (XRF) | 842370 | Zetium | PAN Anlytical |  | 6497000000 | 2018 | - Khay đựng mẫu ép viên (300 cái/hộp) (39,8mm O.Dx9.6mm High): 2 hộp | hộp | 2 | CC6
|  |  |  | PAN Anlytical |  |  |  | - Cốc nhôm: 3.000 cái | cái | 3000 | CC6
|  |  |  | PAN Anlytical |  |  |  | - Hạt nhôm hút ẩm 200g/ hộp: 2 hộp | hộp | 2 | CC6
|  |  |  | PAN Anlytical |  |  |  | - Bộ oring bảo trì máy (joang cao su): 1 bộ | bộ | 1 | CC6
|  |  |  | PAN Anlytical |  |  |  | - UPS 3 pha dùng cho Chiler. | cái | 1 | CC6
|  |  |  | PAN Anlytical |  |  |  | - Dầu chân không 1L/hộp: 2 hộp | hộp | 2 | CC6
10 | Kính hiển vi kim tương | 851296 | stero Discovery | Spectro | trung quốc |  | 2019 | Nâng cấp phần mềm đồng bộ hệ thống (01 bộ) | bộ | 1 | CC6
|  |  |  | Spectro |  |  |  | - Mua Van cách ly chân không nguồn LaB6: 1 cái | cái |  | CC6
|  |  |  | Spectro |  |  |  | - Mua: 01 nguồn LaB6 | nguồn | 1 | CC6
|  |  |  | Spectro |  |  |  | - 02 hộp nguồn Tungsteng | nguồn | 2 | CC6
|  |  |  | Spectro |  |  |  | - Mua Dầu bơm chân không (2 bình) | bình | 2 | CC6
11 | Máy phân tích nguyên tố (H, C, O, N, S) | 842363 | MercuLC | Unicube, Elementar | Đức |  | 2018 | -Bộ vật tư tiêu hao cho 4000 mẫu phân tích CHNS Code: sunicu-4k-CHNS/CNS Dùng cho model: Unocube Hãng sản xuất: Elementar | bộ | 1 | CC6
12 | Máy quang phổ tử ngoại khả kiến | xe mobilab | U3900H | Hitachi |  |  | 2017 | - Cuvet đo mẫu nhẫn hiệu Shimadzu10mm Quartz cell with PTFE lid, matched pair: 02hộp | hộp | 2 | CC6
13 | Máy pha loãng mẫu vi sinh | 000842933 | Dilumat Start2 | BioMerieux |  | 346500000 | 2019 | 1. Ống hút mẫu DILUMAT TUBING SET FOR 1&2L BOTTLE; P/N: 423091 (3 cái) | cái | 3 | CC6
14 | Máy nghiền mẫu | 000735912 | PM 100 | Retsch | Đức | 850000000 | 2017 | - Bi Vonfram (40 viên) | viên | 40 | CC6
[8 empty] | '- Cối Vonfram (01 cái) | cái | 1 | CC6
15 | Máy lọc nước Deion | 000735893 | Direct Q5 UV | Merck Millipore | Pháp | 350000000 | 2017 | - Cột lọc nước: 06 cột lọc (02 bộ) | bộ | 2 | CC6
|  |  |  | Merck Millipore |  |  |  | - Đèn UV: 2 cái | cái | 2 | CC6
|  |  |  | Merck Millipore |  |  |  | - Phao tự ngắt: 02 cái | cái | 2 | CC6
16 | Máy cất nước 2 lần | 000735905 | WSC/4D | Hamilton | Anh | 150000000 | 2017 | Thanh đốt trong máy: 04 thanh | thanh | 4 | CC6
17 | Hệ thống Kjeldah - Phân tích NI tơ | 000736143 |  | Buchi | Thụy Sỹ | 1120000000 | 2017 | - Bảng điều khiển, bộ phận khuấy, bộ phận hút mẫu (01 bộ) | bộ | 1 | CC6
18 | Máy mài thô | 000851526 | Penta 7500 | Pace technologies | Mỹ |  | 2019 | - Giấy mài FANDELI, GRADE 80, 4x36; P/N: FANDELI SIC W-98, - 500 vòng đai. | vòng đai | 500 | CC6
|  |  |  | Pace technologies |  |  |  | - Giấy mài (đai mài) FANDELI, GRADE 80-120, 4x36; P/N: FANDELI SIC W-98, mật độ từ 80 - 120: - 500 vòng đai. | vòng đai | 500 | CC6
19 | Máy mài tinh sắt thép | 000851475 | Nano 1000T | PACE Technologies | Mỹ |  | 2019 | -Nước làm mát, mã hàng P/N: 40-6064-085, số lượng 5 bình | bình | 5 | CC6
|  |  |  | PACE Technologies |  |  |  | Dung dịch đánh bóng kim cương đa tinh thể, loại 6 um, code : GPC-1006-1GL (5 chai) | chai | 5 | CC6
|  |  |  | PACE Technologies |  |  |  | Dung dịch đánh bóng kim cương đa tinh thể, loại 3 um, code : GPC-1003-1GL (5 chai) | chai | 5 | CC6
|  |  |  | PACE Technologies |  |  |  | Dung dịch đánh bóng kim cương đa tinh thể, loại 1 um, code : GPC-1001-1GL (5 chai) | chai | 5 | CC6
|  |  |  | PACE Technologies |  |  |  | - Dung dịch đánh bóng đơn tinh thể: |  |  | CC6
|  |  |  | PACE Technologies |  |  |  | + 1mm PC DIAMAT High Viscosity Diamond 5 chai | chai | 5 | CC6
|  |  |  | PACE Technologies |  |  |  | + 3mm PC DIAMAT High Viscosity Diamond 5 chai | chai | 5 | CC6
|  |  |  | PACE Technologies |  |  |  | + 6mm PC DIAMAT High Viscosity Diamond 5 chai | chai | 5 | CC6
|  |  |  | PACE Technologies |  |  |  | - Dung dịch đánh bóng: |  |  | CC6
|  |  |  | PACE Technologies |  |  |  | - POLYLUBE Diamond Extender: 5 gallon | gallon | 5 | CC6
|  |  |  | PACE Technologies |  |  |  | - Đĩa mài các cấp độ: |  |  | CC6
|  |  |  | PACE Technologies |  |  |  | 240 độ hạt (nhám): 05 hộp | hộp | 5 | CC6
|  |  |  | PACE Technologies |  |  |  | 400 độ hạt (nhám): 05 hộp | hộp | 5 | CC6
|  |  |  | PACE Technologies |  |  |  | 600 độ hạt (nhám): 05 hộp | hộp | 5 | CC6
|  |  |  | PACE Technologies |  |  |  | 800 độ hạt (nhám): 05 hộp | hộp | 5 | CC6
|  |  |  | PACE Technologies |  |  |  | 1200 độ hạt (nhám): 05 hộp | hộp | 5 | CC6
|  |  |  | PACE Technologies |  |  |  | - Đĩa đánh bóng: |  |  | CC6
|  |  |  | PACE Technologies |  |  |  | - 1mm: 05 hộp | hộp | 5 | CC6
|  |  |  | PACE Technologies |  |  |  | - 3-6mm: 05 hộp | hộp | 5 | CC6
|  |  |  | PACE Technologies |  |  |  | - 0,05mm: 05 hộp | hộp | 5 | CC6
20 | Máy di và giữ mẫu tự động sử dụng để mài và đánh bóng kim loại | 000851524 | FEMTO 1100 | Dace technologies | Mỹ | 277700000 | 2019 | -Nước làm mát, mã hàng P/N: 40-6064-085, số lượng 5 bình | bình |  | CC6
[8 empty] | - Đĩa mài các cấp độ: |  |  | CC6
|  |  |  | Dace technologies |  |  |  | 240 độ hạt (nhám): 05 hộp | hộp | 5 | CC6
|  |  |  | Dace technologies |  |  |  | 400 độ hạt (nhám): 05 hộp | hộp | 5 | CC6
|  |  |  | Dace technologies |  |  |  | 600 độ hạt (nhám): 05 hộp | hộp | 5 | CC6
|  |  |  | Dace technologies |  |  |  | 800 độ hạt (nhám): 05 hộp | hộp | 5 | CC6
|  |  |  | Dace technologies |  |  |  | 1200 độ hạt (nhám): 05 hộp | hộp | 5 | CC6
|  |  |  | Dace technologies |  |  |  | - POLYLUBE Diamond Extender: 5 gallon | gallon | 5 | CC6
21 | Máy sắc ký lỏng 2 lần khối phổ LC-MS/MS |  |  | Agilents | Agilents |  |  | Dung dịch Tune của LCMSMS Agilent ESI-L Low concentration tuning CA 95051 USA Agilent technologies (G1969-85000): 3 lọ | lọ | 3 | CC6
22 | Máy đúc ép mẫu | 000851527 | TeraPress TP-7001 | PACE Technologies | Mỹ |  | 2019 | - Bột đúc ép mẫu: Phenolic Powder (Black) Mounting Compound: 02 hộp | hộp | 2 | CC6
|  |  |  | PACE Technologies |  |  |  | Dầu bôi trơn dùng để tách khuôn (Release agent 2Oz 60ml). mã hàng P/N: 20-8185-002: 02 chai | chai | 2 | CC6
23 | Máy cắt kim loại (máy cắt nước) | 000851485 | TeraPress TP-7001 | Technologies | Mỹ |  | 2019 | - Đĩa cắt 5 hộp |  |  | CC6
24 | Máy Quang phổ phát xạ OES cố định | 000870105 | Spetrolab | Spetrolab | Đức |  | 2018 | + ELECTRODE TUNGSTEN/ D6.15X56/ DOUBLE 90° SHARPENED (điện cực bằng vonfram) 46901006: 03 cái | cái | 3 | CC6
|  |  |  | Spetrolab |  |  |  | + INSERT GLASS SPARK STAND 24/6.5MM INCL. PART. 47510177 QUADRING 23,47*2,62 (đế điện cực bằng thạch anh) 48207006: 03 cái | cái | 3 | CC6
|  |  |  | Spetrolab |  |  |  | + BRUSH STEEL WIRE/ L=100MM/ D=5MM / FOR ELECTORDE CLEANING (Chổi điện cực) 80009001 | cái | 1 | CC6
|  |  |  | Spetrolab |  |  |  | + 'WINDOW MGF2 VUV D22,3/T2,0 (thấu kính quang học bên trong) 48303012: 03 cái | cái | 3 | CC6
|  |  |  | Spetrolab |  |  |  | + INDOW/ MGF2/ VUV/ D13.0/ T1.5/ <125NM (thấu kính quang học bên ngoài) 48303013: 03 cái | cái | 3 | CC6
|  |  |  | Spetrolab |  |  |  | + WINDOW QUARTZ D=11/ T=1,25+/-0,05/ [3 PCS.] (thấu kính cửa sổ bên cạnh) 48303013: 03 cái | cái | 3 | CC6
|  |  |  | Spetrolab |  |  |  | + GAS CLEANING SYSTEM UV PLUS/ VERSION 2 75160211: 03 cái | cái | 3 | CC6
25 | Máy rửa dụng cụ | 912067 | GW6010ML Smeg | Smeg |  |  | 2020 | - Dung dịch rửa dụng cụ (02 chai Axit - 02 chai Kiềm) | bộ | 1 | CC6
26 | Máy Quang phổ phát xạ OES di động |  | Spetroport | Spetroport | Đức |  | 2021 | BRUSH STEEL WIRE/ L=100MM/ D=5MM / FOR ELECTORDE CLEANING (Chổi điện cực) mã 80009001 số lượng 05 cái | cái | 5 | CC6
|  |  |  | Spetroport |  |  |  | WINDOW QUARTZ D=11/ T=1,25+/-0,05/ [3 PCS.] Thấu kính cửa sổ bên cạnh mã 48203006E số lượng 05 cái | cái | 5 | CC6
|  |  |  | Spetroport |  |  |  | MIRROR PLAN/ 18.8X10X1/ BOROFLOAT/ ALMGF2 Gương phản xạ. Mã 48103009. Số lượng 05 cái | cái | 5 | CC6
|  |  |  | Spetroport |  |  |  | ELECTRODE TUNGSTEN(W)/ D6X23/ D4X33/ SPECIAL Điện cực. Mã 46901015. Số lượng 06 cái | cái | 6 | CC6
|  |  |  | Spetroport |  |  |  | MIRROR PLAN/ 18.8X10X1/ BOROFLOAT/ ALMGF2 Gương phản xạ mã 48103009 số lượng 05 cái | cái | 5 | CC6
27 | Lò nung nhiệt độ cao | 0007-35791 | LHT 08/18 | Nabertherm | Đức |  | 2017 | 03 thanh đốt | thanh | 3 | CC6
28 | Hệ thống sắc ký ion ICS 6000 |  | ICS 6000 | Thermo |  | 2020 | 2020 | Cột phân tích cation CS12 | cột | 1 | CC6
|  |  |  | Thermo |  |  |  | Bảo vệ cột cation CG12 | bộ | 1 | CC6
|  |  |  | Thermo |  |  |  | Bộ triệt nền Cation CDRS 600 | bộ | 1 | CC6
|  |  |  | Thermo |  |  |  | Bộ loại tạp Cation CR-CTC 500 | bộ | 1 | CC6
|  |  |  | Thermo |  |  |  | Cột phân tích anion AS20 | cột | 1 | CC6
|  |  |  | Thermo |  |  |  | Bảo vệ cột Anion Ag20 | bộ | 1 | CC6
|  |  |  | Thermo |  |  |  | Bộ loại carbonate CRD 200 | bộ | 1 | CC6
|  |  |  | Thermo |  |  |  | Bộ loại tạp Anion CR-ATC 500 | bộ | 1 | CC6
|  |  |  | Thermo |  |  |  | Bộ triệt nền Anion ADRS 600 | bộ | 1 | CC6
29 | Hệ thống sắc ký GC-MS |  | 10-HSV | Thermo |  |  | 2018 | Vial mẫu headspace 10ml 10-HSV | cái | 1 | CC6
|  |  | 18-MSC-ST201 | Thermo |  |  |  | Nắp + Septum: 18-MSC-ST201 | cái | 1 | CC6
CHI CỤC KIỂM ĐỊNH HẢI QUAN KHU VỰC ĐÔNG NAM BỘ
1 | Máy phân tích huỳnh quang tia X(XRF) | 000782860 | Zetium | Malvern panalytical | Vương quốc Anh | 6472000000 | 2018 | PM Kit để thực hiện bảo trì (P/N: 5332-000-00301) | bộ | 1 | ĐNB
2 | Máy sắc ký khí khối phổ (GC-MS) kèm đầu dò FID | 000912258 | Trace 1310, ISQ LT | Thermo Fisher Scientific | Mỹ | 4972000000 | 2017 | SSL Splitless Liner, Single Taper, Deactivated (P/N: 453A1925). Liner thẳng không chia dòng Sử dụng cho GC Injection Port Dài: 78.5 mm; Đường kính trong: 4 mm; Đường kính ngoài: 6.3 mm. | cái | 1 | ĐNB
|  |  |  | Thermo Fisher Scientific |  |  |  | SSL Split Straight Liner, Deactivated (P/N: 453A2265). Liner thẳng chia dòng Sử dụng cho GC Injection Port Dài: 78.5 mm; Đường kính trong: 4 mm; Đường kính ngoài: 6.3 mm. | cái | 1 | ĐNB
|  |  |  | Thermo Fisher Scientific |  |  |  | SSL/SSLBKF/HeS-S/SL O-Ring Kit. (P/N: 19050771). Bộ kít vòng chữ O gồm: -Đệm liner; 29001312 Liner Seal: - Vòng chữ O bên trong; 29001313 Body Head Internal O-ring - Vòng chữ O bên ngoài; 29001316 Body Head External O-ring - Vòng chữ O Manifold; 29011310 Manifold O-rings (3 cái/gói) | bộ | 1 | ĐNB
|  |  |  | Thermo Fisher Scientific |  |  |  | Liner Seal for SSL (P/N: 29001320). Vòng đệm Liner, sử dụng cho GC-MS, 5 cái/gói | gói (5c/gói) | 1 | ĐNB
|  |  |  | Thermo Fisher Scientific |  |  |  | Graphite Ferrule for 0.1 mm - 0.32 mm Column (P/N: 290GA139). Đầu bịch Graphite sử dụng cho GC-MS; đường kính 0.1-0.32mm; 10 cái/gói | gói (10c/gói) | 1 | ĐNB
|  |  |  | Thermo Fisher Scientific |  |  |  | Graphite Vespel Ferrule for 0.25 mm Columns (P/N: 29033496). Đầu bịch 15% Graphite/85% Vespel sử MS Detectors; đường kính 0.1-0.25mm; 10 cái/gói | gói (10c/gói) | 1 | ĐNB
|  |  |  | Thermo Fisher Scientific |  |  |  | Bộ kít bảo trì FID - FID Maintenance Kit (P/N: 19050776). Bộ Kit bảo trì FID; Bộ Kit gồm: -Bộ phận đánh lửa FID; FID Glow-Plug (Igniter); - Pin điện cực cho FID; FID Collecting Electrode Pin; - FID Cell Top Cover Assemble | bộ | 1 | ĐNB
|  |  |  | Thermo Fisher Scientific |  |  |  | Retaining Nut, Hexagonal, 1/4 in (M6); P/N:35050458. Đai ốc liên tục, 6 cạnh, Nút cột mao quản, bằng thép không gỉ; 5 cái/gói | gói (5c/gói) | 1 | ĐNB
|  |  |  | Thermo Fisher Scientific |  |  |  | Spring-loaded Transfer Line Nut (P/N: 1R120434-0010). Nút truyền tải có lò xo sử dụng cho GC-MS | cái | 1 | ĐNB
|  |  |  | Thermo Fisher Scientific |  |  |  | Dual Filament (P/N: 1R120404-1940). Filament kép, sử dụng cho GC-MS | cái | 1 | ĐNB
|  |  |  | Thermo Fisher Scientific |  |  |  | Electron Multiplier (P/N: 1R76022-14633). Electron Multiplier sử dụng cho GC-MS | cái | 1 | ĐNB
|  |  |  | Thermo Fisher Scientific |  |  |  | Triplus RSH syringe 2.5mL (P/N: 365Q2131). Bơm tiêm tự động cho GC-MS, thể tích 2.5ml; 2.5 mL FN GT HS, 23 G, 65 mm, 115°C; Nhiệt độ max 115 độ C; dài kim 65mm. | cái | 1 | ĐNB
|  |  |  | Thermo Fisher Scientific |  |  |  | Vial, screw, 2ml, clr, wrtON, cert, 100pk (P/N: 5182-0715). Vial nắp vặn, 2ml, size: 12 x 32 mm (nắp 12 mm ); 100 cái/hộp | hộp (100c/hộp) | 1 | ĐNB
|  |  |  | Thermo Fisher Scientific |  |  |  | Cap, screw, blue, bonded PTFE/silicone septa, 100/pk. Cap size: 12 mm (P/N: 5185-5823). Nắp vial, cỡ nắp: 12mm | cái | 1 | ĐNB
|  |  |  | Thermo Fisher Scientific |  |  |  | Phụ kiện lắp đặt ban đầu gồm: Tweezers (P/N: 2050510) Bộ phụ kiện lắp đặt ban đầu gồm: - Kẹp | cái | 1 | ĐNB
|  |  |  | Thermo Fisher Scientific |  |  |  | T6 Torxhead Screwdriver (P/N: 20502620). Tua-nơ- vít (T6 Torxhead Screwdriver ) | cái | 1 | ĐNB
|  |  |  | Thermo Fisher Scientific |  |  |  | T10 Torxhead Screwdriver (P/N: 20502622). Tua-nơ- vít (T10 Torxhead Screwdriver ) | cái | 1 | ĐNB
|  |  |  | Thermo Fisher Scientific |  |  |  | T20 Torxhead Screwdriver (P/N: 453A2265). Tua-nơ- vít t (T620 Torxhead Screwdriver ) | cái | 1 | ĐNB
|  |  |  | Thermo Fisher Scientific |  |  |  | Wrench, Single Open-Ended, 5-mm (P/N: 20502621). Cờ lê đơn 5mm; Wrench, Single Open-Ended 5-mm. | cái | 1 | ĐNB
|  |  |  | Thermo Fisher Scientific |  |  |  | Wrench, Single Open-Ended, 6-mm (P/N: 20501622). Cờ lê đơn 6mm; Wrench, Single Open-Ended, 6-mm. | cái | 1 | ĐNB
|  |  |  | Thermo Fisher Scientific |  |  |  | Wrench, Open-Ended, ¼-5/16-in (P/N: 20501623). Cờ lê, mở-đóng, ¼-5/16-in | cái | 1 | ĐNB
|  |  |  | Thermo Fisher Scientific |  |  |  | Wrench, Elbowed Box, 8-mm (P/N: 20501630). Cờ lê, Elbowed Box,8-mm | cái | 1 | ĐNB
|  |  |  | Thermo Fisher Scientific |  |  |  | Wrench, single Open-Ended, 7/16-in (P/N: 20503015). Cờ lê; single Open-Ended, 7/16-in | cái | 1 | ĐNB
|  |  |  | Thermo Fisher Scientific |  |  |  | Wrench, single Open-Ended, 1/2-in (P/N: 20503022). Cờ lê single Open-Ended, 1/2-in | cái | 1 | ĐNB
|  |  |  | Thermo Fisher Scientific |  |  |  | Retaining Nut, Hexaganal,1/4-in (M6) (P/N: 35050458). Đai ốc, lục giác 1/4 in | cái | 1 | ĐNB
|  |  |  | Thermo Fisher Scientific |  |  |  | Super clean Filter Kit (P/N: 60180-829) Bẫy lọc khí | cái | 1 | ĐNB
|  |  |  | Thermo Fisher Scientific |  |  |  | Triplus RSH syringe 10uL (P/N: 365D0291). Kim bơm khí | cái | 1 | ĐNB
|  |  |  | Thermo Fisher Scientific |  |  |  | TG-5SiLMS(P/N: 26096-2960). Cột sắc khí | cái | 1 | ĐNB
3 | Máy sắc ký lỏng khối phổ hai lần (LC-MS/MS) | 000933018 | TSQ Fortis | Thermo Fisher Scientific | Mỹ | 5494500000 | 2019 | EMRS calibrant (P/N: HAZMAT-01-00099). Dung dịch chuẩn cho máy HPLC-MS/MS (TSQ Fortis), 10ml/lọ | lọ (10ml/lọ) | 1 | ĐNB
|  |  |  | Thermo Fisher Scientific |  |  |  | SV65 pump oilSV65 pump oil (P/N: HAZMAT-01-00063). Dầu bơm chân không, bình/1lít | bình (1l/bình) | 1 | ĐNB
|  |  |  | Thermo Fisher Scientific |  |  |  | SV65 mist filter (P/N: 00108-01-00041). Bộ lọc cho bơm chân không SV65; SV65 mist filter | bộ | 1 | ĐNB
|  |  |  | Thermo Fisher Scientific |  |  |  | 32-gauge ESI Metal Needle Insert (P/N: 80000-60317). Đầu phun mẫu; 32-gauge ESI Metal Needle Insert | cái | 1 | ĐNB
|  |  |  | Thermo Fisher Scientific |  |  |  | Ion transfer tube removal tool (P/N: 70111-20258). Bộ mở khóa cho ông dẫn; Ion transfer tube removal tool | cái | 1 | ĐNB
|  |  |  | Thermo Fisher Scientific |  |  |  | Ion transfer tube (P/N: 80100-20062). Ống dẫn ion, đầu hình nón có ren, dài 101.6mm; sử dụng cho TSQ Fortis; Ion transfer tube (101.6 mm tube length, threaded nose cone) | cái | 1 | ĐNB
|  |  |  | Thermo Fisher Scientific |  |  |  | Ion transfer tube o-ring(P/N: 97055-20442). Vòng đệm cho ống dẫn ion, đường kính 0.325 in, dày 0.046 in; sử dụng cho TSQ Fortis | cái | 1 | ĐNB
|  |  |  | Thermo Fisher Scientific |  |  |  | Needle Adjustment Tool (P/N: 80000-20957) Bộ điều chỉnh đầu phun mẫu sử dụng cho HPLC - TSQ Fortis; Needle Adjustment TooL | bộ | 1 | ĐNB
|  |  |  | Thermo Fisher Scientific |  |  |  | Calibration Kit (P/N: 80111-62041) Bộ kit cho hiệu chuẩn máy; Calibration Kit | bộ | 1 | ĐNB
|  |  |  | Thermo Fisher Scientific |  |  |  | Vial (P/N: 60180-600) Lọ đụng mẫu 100cái/hộp | hộp (100c/hộp) | 1 | ĐNB
|  |  |  | Thermo Fisher Scientific |  |  |  | TSQ Fortis Accesory Kit (P/N: 80111-62053 Bộ phụ kiện tiêu hao cho TSQ Fortis | bộ | 1 | ĐNB
|  |  |  | Thermo Fisher Scientific |  |  |  | PM kit for Peak Genius (P/N: 08-9462) Bộ kit cho bộ tinh chỉnh peak Genius | bộ | 1 | ĐNB
|  |  |  | Thermo Fisher Scientific |  |  |  | HYPERSIL GOLD 3UM 150X2.1MM (P/N: 25003-152130 Cột hypersil gold | cái | 1 | ĐNB
|  |  |  | Thermo Fisher Scientific |  |  |  | PEEK COLLRD FRIT.5UM 2/3MMIN-LINE (P/N: 22017) PEEK COLLRD FRIT.5UM 2/3MMIN-LINE | cái | 1 | ĐNB
|  |  |  | Thermo Fisher Scientific |  |  |  | UNIVERSAL FILTER 3/2MM, 22017REPLACEMENT FRITS(P/N: 27002) Lọc phổ thông 3/2 mm,2201/ thay thế cho Frits | cái | 1 | ĐNB
|  |  |  | Thermo Fisher Scientific |  |  |  | TUBING PEEK .005ID 1/16OD RED (P/N: 00301-22912) Dây dẫn mẫu | cái | 1 | ĐNB
4 | Máy quang phổ hấp thụ nguyên tử (AAS) | 000858715 | iCE 3500 | Thermo Fisher Scientific | Mỹ | 3498550000 | 2019 | Đèn Deteurium (P/N 942342030004) Đèn Deteurium sử dụng cho hệ thống AAS 3500 | cái | 1 | ĐNB
|  |  |  | Thermo Fisher Scientific |  |  |  | Replacement O-ring Kit (P/N 942339005151) Bộ kit vòng nhẫn O-ring thay thế | bộ | 1 | ĐNB
|  |  |  | Thermo Fisher Scientific |  |  |  | ELC coated Cuvettes (P/N 942339395041) Cuvet phủ ELC sử dụng cho AAS iCE 3500 | cái | 1 | ĐNB
|  |  |  | Thermo Fisher Scientific |  |  |  | Cd Lamp (P/N 942339030481) đèn Cadimi | cái | 1 | ĐNB
|  |  |  | Thermo Fisher Scientific |  |  |  | Fe/Zn Lamp (P/N 94339331511) Đèn Fe/Zn | cái | 1 | ĐNB
|  |  |  | Thermo Fisher Scientific |  |  |  | Cốc đựng mẫu bằng nhựa polypropylen. (P/N:942339380031 ) -Cốc nhựa chạy mẫu bằng polypropylen sử dụng cho hệ thống AAS 3500 | túi (1000 cái/túi0 | 1 | ĐNB
|  |  |  | Thermo Fisher Scientific |  |  |  | Electrographite cuvettes. (P/N: 942339395031) Cuvet graphite mạ điện sử dụng cho AAS iCE 3500; 10 cái/hộp | cái | 1 | ĐNB
|  |  |  | Thermo Fisher Scientific |  |  |  | Nebuiser capliary tubing. (P/N: 942339005421) Ống mao quản đường kính 0.5mm, sử dụng cho hệ thống AAS iCE 3500 | cái | 1 | ĐNB
|  |  |  | Thermo Fisher Scientific |  |  |  | Over pressure discs (pk of 5). (P/N: 942341030111) Đĩa siêu áp - Over pressure discs; 5 cái/túi | túi (5c/túi) | 1 | ĐNB
|  |  |  | Thermo Fisher Scientific |  |  |  | K Lamp đèn Kali | cái | 1 | ĐNB
5 | Hệ thống Kjeldahl (phân tích Ni tơ tổng) | 000842385 | UDK 159 | Velp | Ý | 1089000000 | 2019 | Complete splash head UDK 159 (P/N: 942339380031) Complete splash head UDK 159 | cái | 1 | ĐNB
6 | Máy quang phổ tử ngoại 2 chùm tia (UV-VIS) | 000735719 | Cary300 | Agilent | Malaysia | 1094500000 | 2017 | Đèn Vis (P/N: 5610021700) Đèn Vis, sử dụng cho thiết bị UV-Vis Cary 300; | cái | 1 | ĐNB
|  |  |  | Agilent |  |  |  | Đèn UV (P/N: 5610021800) Đèn UV, sử dụng cho thiết bị UV-Vis Cary 300 | cái | 1 | ĐNB
|  |  |  | Agilent |  |  |  | Agilent Cell, open-top UV quartz,10 mm, 3.0 ml vol -(P/N: 5061-3387) Đèn UV, sử dụng cho thiết bị UV-Vis Cary 300 | cái | 4 | ĐNB
7 | Máy phân tích 5 nguyên tố | 000769290 | Flashsmart | Thermo Fisher Scientific | Mỹ | 2285800000 | 2018 | Bottom O-ring (P/N: 29020640) Vòng nhẫn dưới cho máy Flashsmart (đơn vị túi) | túi | 1 | ĐNB
|  |  |  | Thermo Fisher Scientific |  |  |  | Top O-ring (P/N: 29022910) Vòng nhẫn trên cho máy Flashsmart (đơn vị túi) | túi | 1 | ĐNB
|  |  |  | Thermo Fisher Scientific |  |  |  | Copper oxite (P/N:33821710) Đồng oxit | chai | 4 | ĐNB
|  |  |  | Thermo Fisher Scientific |  |  |  | Electrolytic copper (P/N:33835314) Đồng điện phân | cái | 4 | ĐNB
|  |  |  | Thermo Fisher Scientific |  |  |  | Empty Quartz Reactor (P/N: 64820070) Ống thạch anh rỗng cho lò phản ứng | cái | 2 | ĐNB
|  |  |  | Thermo Fisher Scientific |  |  |  | Quartz Crucible (P/N: 25204510) Cốc thạch anh cho máy Flashsmart | cái | 2 | ĐNB
|  |  |  | Thermo Fisher Scientific |  |  |  | Standard Kit (P/N : 33840010) Bộ kít tiêu chuẩn | bộ | 1 | ĐNB
|  |  |  | Thermo Fisher Scientific |  |  |  | SS Tubing Nut (P/N: 35040403) Đai ốc cho ống SS | cái | 1 | ĐNB
|  |  |  | Thermo Fisher Scientific |  |  |  | PTFE tube (P/N: 42001501) Dây nhựa PTFE | cái | 1 | ĐNB
|  |  |  | Thermo Fisher Scientific |  |  |  | Ferrule (P/N 29034045) Ferrule | cái | 1 | ĐNB
|  |  |  | Thermo Fisher Scientific |  |  |  | Chromatography Column (P/N 26008215) Cột sắc ký | cái | 1 | ĐNB
8 | Quang phổ hồng ngoại di động | 000862321 | Nicolet Summit | Thermo Scientific | Mỹ | 2497000000 | 2019 | Summit/iS5 Desiccant Replacement Kit (P/N: 714-056200) Bộ thay thế chất hút ẩm | bộ | 1 | ĐNB
|  |  |  | Thermo Scientific |  |  |  | Bag/Desiccant 5.75 x 10 x 1.5/Sil (P/N: 122-756200) Túi hút ẩm | túi | 1 | ĐNB
|  |  |  | Thermo Scientific |  |  |  | KrS - 5 Disc 25 x 4mm (P/N: 7000 - 322) Viên nén KrS-5 chạy hồng ngoại 25 x 4mm | cái | 1 | ĐNB
|  |  |  | Thermo Scientific |  |  |  | Magnetic Film Holder (P/N: 0022-002) Khay chạy màng phim | cái | 1 | ĐNB
CHI CỤC HẢI QUAN KHU VỰC CẢNG CÁI MÉP - THỊ VẢI
1 | Máy phân tích huỳnh quang tia X(XRF) | 000782877 | Zetium | panalytical Malvern | Vương quốc Anh | 6472000000 | 2018 | PM Kit để thực hiện bảo trì (P/N: 5332-000-00301). PM Kit để thực hiện bảo trì | bộ | 1 | CMTV
2 | Máy sắc ký khí khối phổ (GC-MS) kèm đầu dò FID | 000735717 | Trace 1310, ISQ LT | Thermo Fisher Scientific | Mỹ | 4972000000 | 2017 | SSL Splitless Liner, Single Taper, Deactivated (P/N: 453A1925). Liner thẳng không chia dòng Sử dụng cho GC Injection Port Dài: 78.5 mm; Đường kính trong: 4 mm; Đường kính ngoài: 6.3 mm. | bộ | 1 | CMTV
|  |  |  | Thermo Fisher Scientific |  |  |  | SSL Split Straight Liner, Deactivated (P/N: 453A2265). Liner thẳng chia dòng Sử dụng cho GC Injection Port Dài: 78.5 mm; Đường kính trong: 4 mm; Đường kính ngoài: 6.3 mm. | bộ | 1 | CMTV
|  |  |  | Thermo Fisher Scientific |  |  |  | SSL/SSLBKF/HeS-S/SL O-Ring Kit. (P/N: 19050771). Bộ kít vòng chữ O gồm: -Đệm liner; 29001312 Liner Seal: - Vòng chữ O bên trong; 29001313 Body Head Internal O-ring - Vòng chữ O bên ngoài; 29001316 Body Head External O-ring - Vòng chữ O Manifold; 29011310 Manifold O-rings (3 cái/gói) | bộ | 1 | CMTV
|  |  |  | Thermo Fisher Scientific |  |  |  | Liner Seal for SSL (P/N: 29001320) Vòng đệm Liner, sử dụng cho GC-MS, 5 cái/gói | gói (5c/gói) | 1 | CMTV
|  |  |  | Thermo Fisher Scientific |  |  |  | Graphite Ferrule for 0.1 mm - 0.32 mm Column (P/N: 290GA139) Đầu bịch Graphite sử dụng cho GC-MS; đường kính 0.1-0.32mm; 10 cái/gói | gói | 1 | CMTV
|  |  |  | Thermo Fisher Scientific |  |  |  | Graphite Vespel Ferrule for 0.25 mm Columns (P/N: 29033496) Đầu bịch 15% Graphite/85% Vespel sử MS Detectors; đường kính 0.1-0.25mm; 10 cái/gói | gói | 1 | CMTV
|  |  |  | Thermo Fisher Scientific |  |  |  | Bộ kít bảo trì FID - FID Maintenance Kit (P/N: 19050776) Bộ Kit bảo trì FID; Bộ Kit gồm: -Bộ phận đánh lửa FID; FID Glow-Plug (Igniter); - Pin điện cực cho FID; FID Collecting Electrode Pin; - FID Cell Top Cover Assemble | bộ | 1 | CMTV
|  |  |  | Thermo Fisher Scientific |  |  |  | Retaining Nut, Hexagonal, 1/4 in (M6); P/N:35050458 Đai ốc liên tục, 6 cạnh, Nút cột mao quản, bằng thép không gỉ; 5 cái/gói | gói | 1 | CMTV
|  |  |  | Thermo Fisher Scientific |  |  |  | Spring-loaded Transfer Line Nut (P/N: 1R120434-0010) Nút truyền tải có lò xo sử dụng cho GC-MS | cái | 1 | CMTV
|  |  |  | Thermo Fisher Scientific |  |  |  | Dual Filament (P/N: 1R120404-1940) Filament kép, sử dụng cho GC-MS | cái | 1 | CMTV
|  |  |  | Thermo Fisher Scientific |  |  |  | Electron Multiplier (P/N: 1R76022-14633) Electron Multiplier sử dụng cho GC-MS | cái | 1 | CMTV
|  |  |  | Thermo Fisher Scientific |  |  |  | Triplus RSH syringe 2.5mL (P/N: 365Q2131) Bơm tiêm tự động cho GC-MS, thể tích 2.5ml; 2.5 mL FN GT HS, 23 G, 65 mm, 115°C; Nhiệt độ max 115 độ C; dài kim 65mm. | cái | 1 | CMTV
|  |  |  | Thermo Fisher Scientific |  |  |  | Vial, screw, 2ml, clr, wrtON, cert, 100pk (P/N: 5182-0715) Vial nắp vặn, 2ml, size: 12 x 32 mm (nắp 12 mm ); 100 cái/hộp | hôp (100c/hộp) | 1 | CMTV
|  |  |  | Thermo Fisher Scientific |  |  |  | Cap, screw, blue, bonded PTFE/silicone septa, 100/pk. Cap size: 12 mm (P/N: 5185-5823) Nắp vial, cỡ nắp: 12mm | cái | 1 | CMTV
|  |  |  | Thermo Fisher Scientific |  |  |  | Phụ kiện lắp đặt ban đầu gồm: Tweezers (P/N: 2050510) Bộ phụ kiện lắp đặt ban đầu gồm: - Kẹp | cái | 1 | CMTV
|  |  |  | Thermo Fisher Scientific |  |  |  | T6 Torxhead Screwdriver (P/N: 20502620) Tua-nơ- vít (T6 Torxhead Screwdriver ) | cái | 1 | CMTV
|  |  |  | Thermo Fisher Scientific |  |  |  | T10 Torxhead Screwdriver (P/N: 20502622) Tua-nơ- vít (T10 Torxhead Screwdriver ) | cái | 1 | CMTV
|  |  |  | Thermo Fisher Scientific |  |  |  | T20 Torxhead Screwdriver (P/N: 453A2265) Tua-nơ- vít t (T620 Torxhead Screwdriver ) | cái | 1 | CMTV
|  |  |  | Thermo Fisher Scientific |  |  |  | Wrench, Single Open-Ended, 5-mm (P/N: 20502621) Cờ lê đơn 5mm; Wrench, Single Open-Ended 5-mm. | cái | 1 | CMTV
|  |  |  | Thermo Fisher Scientific |  |  |  | Wrench, Single Open-Ended, 6-mm (P/N: 20501622) Cờ lê đơn 6mm; Wrench, Single Open-Ended, 6-mm. | cái | 1 | CMTV
|  |  |  | Thermo Fisher Scientific |  |  |  | Wrench, Open-Ended, ¼-5/16-in (P/N: 20501623) Cờ lê, mở-đóng, ¼-5/16-in | cái | 1 | CMTV
|  |  |  | Thermo Fisher Scientific |  |  |  | Wrench, Elbowed Box, 8-mm (P/N: 20501630) Cờ lê, Elbowed Box,8-mm | cái | 1 | CMTV
|  |  |  | Thermo Fisher Scientific |  |  |  | Wrench, single Open-Ended, 7/16-in (P/N: 20503015) Cờ lê; single Open-Ended, 7/16-in | cái | 1 | CMTV
|  |  |  | Thermo Fisher Scientific |  |  |  | Wrench, single Open-Ended, 1/2-in (P/N: 20503022) Cờ lê single Open-Ended, 1/2-in | cái | 1 | CMTV
|  |  |  | Thermo Fisher Scientific |  |  |  | Retaining Nut, Hexaganal,1/4-in (M6) (P/N: 35050458) Đai ốc, lục giác 1/4 in | cái | 1 | CMTV
|  |  |  | Thermo Fisher Scientific |  |  |  | Super clean Filter Kit (P/N: 60180-829) Bẫy lọc khí | cái | 1 | CMTV
|  |  |  | Thermo Fisher Scientific |  |  |  | Triplus RSH syringe 10uL (P/N: 365D0291) Kim bơm khí | cái | 1 | CMTV
|  |  |  | Thermo Fisher Scientific |  |  |  | TG-5SiLMS(P/N: 26096-2960) Cột sắc khí | cái | 1 | CMTV
3 | Máy sắc ký lỏng khối phổ hai lần (LC-MS/MS) | 000769309 | TSQ Fortis | Thermo Fisher Scientific | Mỹ | 5494500000 | 2019 | EMRS calibrant (P/N: HAZMAT-01-00099) Dung dịch chuẩn cho máy HPLC-MS/MS (TSQ Fortis), 10ml/lọ | lọ | 1 | CMTV
|  |  |  | Thermo Fisher Scientific |  |  |  | SV65 pump oilSV65 pump oil (P/N: HAZMAT-01-00063) Dầu bơm chân không, bình/1lít | bình (1l/bình) | 1 | CMTV
|  |  |  | Thermo Fisher Scientific |  |  |  | SV65 mist filter (P/N: 00108-01-00041) Bộ lọc cho bơm chân không SV65; SV65 mist filter | bộ | 1 | CMTV
|  |  |  | Thermo Fisher Scientific |  |  |  | 32-gauge ESI Metal Needle Insert (P/N: 80000-60317) Đầu phun mẫu; 32-gauge ESI Metal Needle Insert | cái | 1 | CMTV
|  |  |  | Thermo Fisher Scientific |  |  |  | Ion transfer tube removal tool (P/N: 70111-20258) Bộ mở khóa cho ông dẫn; Ion transfer tube removal tool | bộ | 1 | CMTV
|  |  |  | Thermo Fisher Scientific |  |  |  | Ion transfer tube (P/N: 80100-20062) Ống dẫn ion, đầu hình nón có ren, dài 101.6mm; sử dụng cho TSQ Fortis; Ion transfer tube (101.6 mm tube length, threaded nose cone) | cái | 1 | CMTV
|  |  |  | Thermo Fisher Scientific |  |  |  | Ion transfer tube o-ring(P/N: 97055-20442) Vòng đệm cho ống dẫn ion, đường kính 0.325 in, dày 0.046 in; sử dụng cho TSQ Fortis | cái | 1 | CMTV
|  |  |  | Thermo Fisher Scientific |  |  |  | Needle Adjustment Tool (P/N: 80000-20957) Bộ điều chỉnh đầu phun mẫu sử dụng cho HPLC - TSQ Fortis; Needle Adjustment Tool | bộ | 1 | CMTV
|  |  |  | Thermo Fisher Scientific |  |  |  | Calibration Kit (P/N: 80111-62041) Bộ kit cho hiệu chuẩn máy; Calibration Kit | bộ | 1 | CMTV
|  |  |  | Thermo Fisher Scientific |  |  |  | Vial (P/N: 60180-600) Lọ đụng mẫu 100cái/hộp | hôp (100c/hộp) | 1 | CMTV
|  |  |  | Thermo Fisher Scientific |  |  |  | TSQ Fortis Accesory Kit (P/N: 80111-62053 Bộ phụ kiện tiêu hao cho TSQ Fortis | bộ | 1 | CMTV
|  |  |  | Thermo Fisher Scientific |  |  |  | PM kit for Peak Genius (P/N: 08-9462) Bộ kit cho bộ tinh chỉnh peak Genius | bộ | 1 | CMTV
|  |  |  | Thermo Fisher Scientific |  |  |  | HYPERSIL GOLD 3UM 150X2.1MM (P/N: 25003-152130 Cột hypersil gold | cái | 1 | CMTV
|  |  |  | Thermo Fisher Scientific |  |  |  | PEEK COLLRD FRIT.5UM 2/3MMIN-LINE (P/N: 22017) PEEK COLLRD FRIT.5UM 2/3MMIN-LINE | cái | 1 | CMTV
|  |  |  | Thermo Fisher Scientific |  |  |  | UNIVERSAL FILTER 3/2MM, 22017REPLACEMENT FRITS(P/N: 27002) Lọc phổ thông 3/2 mm,2201/ thay thế cho Frits | cái | 1 | CMTV
|  |  |  | Thermo Fisher Scientific |  |  |  | TUBING PEEK .005ID 1/16OD RED (P/N: 00301-22912) Dây dẫn mẫu | cái | 1 | CMTV
4 | Máy quang phổ hấp thụ nguyên tử (AAS) | 000858715 | iCE 3500 | Thermo Fisher Scientific | Mỹ | 3498550000 | 2019 | Đèn Deteurium (P/N 942342030004) Đèn Deteurium sử dụng cho hệ thống AAS 3500 | cái | 1 | CMTV
|  |  |  | Thermo Fisher Scientific |  |  |  | Replacement O-ring Kit (P/N 942339005151) Bộ kit vòng nhẫn O-ring thay thế | bộ | 1 | CMTV
|  |  |  | Thermo Fisher Scientific |  |  |  | ELC coated Cuvettes (P/N 942339395041) Cuvet phủ ELC sử dụng cho AAS iCE 3500 | cái | 1 | CMTV
|  |  |  | Thermo Fisher Scientific |  |  |  | Cd Lamp (P/N 942339030481) đèn Cadimi | cái | 1 | CMTV
|  |  |  | Thermo Fisher Scientific |  |  |  | Fe/Zn Lamp (P/N 94339331511) | cái | 1 | CMTV
|  |  |  | Thermo Fisher Scientific |  |  |  | Cốc đựng mẫu bằng nhựa polypropylen. (P/N:942339380031 ) | cái | 1 | CMTV
|  |  |  | Thermo Fisher Scientific |  |  |  | Electrographite cuvettes. (P/N: 942339395031) | cái | 1 | CMTV
|  |  |  | Thermo Fisher Scientific |  |  |  | Nebuiser capliary tubing. (P/N: 942339005421) | cái | 1 | CMTV
|  |  |  | Thermo Fisher Scientific |  |  |  | Over pressure discs (pk of 5). (P/N: 942341030111) | cái | 1 | CMTV
|  |  |  | Thermo Fisher Scientific |  |  |  | K Lamp đèn Kali | cái | 1 | CMTV
5 | Hệ thống Kjeldahl (phân tích Ni tơ tổng) | 000842385 | UDK 159 | Velp | Ý | 1089000000 | 2019 | Complete splash head UDK 159 (P/N: 942339380031) Complete splash head UDK 159 | cái | 1 | CMTV
6 | Máy phân tích nhiễu xạ tia X(XRD) | 000933097 | Empytical | panalytical Malvern | Vương quốc Anh | 6410000000 | 2020 | Empyrean tube and X’Pert tube space parts Kit để thực hiện bảo trì (Ordering: 5322-784-02021) bộ phụ kiện cho ống Empyrean và ống X’Pert_Empyrean tube and X’Pert tube space parts Kit cho XRD gồm vòng đệm các loại, ốc vít, tấm đệm và nút vặn |  | 1 | CMTV
|  |  |  | panalytical Malvern |  |  |  | PM Kit để thực hiện bảo trì (Ordering: 9430-069-01001) gồm |  |  | CMTV
|  |  |  | panalytical Malvern |  |  |  | Bộ bảo vệ người bảo trì_Personal protection set (PS) | bộ | 1 | CMTV
|  |  |  | panalytical Malvern |  |  |  | Găng tay_Pairs of gloves | đôi | 2 | CMTV
|  |  |  | panalytical Malvern |  |  |  | Khăn lau phụ kiện_Enclosure towel 60 x 60 cm | cái | 1 | CMTV
|  |  |  | panalytical Malvern |  |  |  | Khăn vệ sinh_Cleaning towels 40 x 40 cm | cái | 2 | CMTV
|  |  |  | panalytical Malvern |  |  |  | Túi xử lý_Disposal bag | cái | 1 | CMTV
|  |  |  | panalytical Malvern |  |  |  | Bộ hướng dẫn sử dụng và FAQ_Instruction for use + FAQ. | bộ | 1 | CMTV
|  |  |  | panalytical Malvern |  |  |  | Mỡ bôi trơn_Gear grease | cái | 1 | CMTV
|  |  |  | panalytical Malvern |  |  |  | Dầu bôi trơn_ Maccurat D68 | cái | 1 | CMTV
|  |  |  | panalytical Malvern |  |  |  | Mỡ bôi trơn _ISOFLEX NBU 15 | cái | 1 | CMTV
|  |  |  | panalytical Malvern |  |  |  | Giấy lọc cho hệ thống tuần hoàn nước_paper filter for water circuit | cái | 1 | CMTV
|  |  |  | panalytical Malvern |  |  |  | Dầu bôi trơn đa dụng_ Mutipurpose oil; 100 ml/hộp | cái | 1 | CMTV
|  |  |  | panalytical Malvern |  |  |  | Kẹp gắn bảng điều khiển_Panel mounting clips | cái | 10 | CMTV
|  |  |  | panalytical Malvern |  |  |  | lọ sơn đánh dấu màu xám nhạt_Touch up paint light grey. | lọ | 1 | CMTV
|  |  |  | panalytical Malvern |  |  |  | lọ sơn đánh dấu màu xám tối_Touch up paint dark grey. | lọ | 1 | CMTV
|  |  |  | panalytical Malvern |  |  |  | mặt nạ vải_Cloth mask | cái | 50 | CMTV
|  |  |  | panalytical Malvern |  |  |  | mặt nạ phẩu thuật_Surgical mask | cái | 1 | CMTV
7 | Máy quang phổ tử ngoại 2 chùm tia (UV-VIS) | 000735719 | Cary300 | Agilent | Malaysia | 1094500000 | 2017 | Đèn Vis (P/N: 5610021700) Đèn Vis, sử dụng cho thiết bị UV-Vis Cary 300; | cái | 1 | CMTV
[8 empty] | Đèn UV (P/N: 5610021800) Đèn UV, sử dụng cho thiết bị UV-Vis Cary 300 | cái | 1 | CMTV
[8 empty] | Agilent Cell, open-top UV quartz,10 mm, 3.0 ml vol -(P/N: 5061-3387) Đèn UV, sử dụng cho thiết bị UV-Vis Cary 300 | cái | 4 | CMTV
8 | Máy phân tích 5 nguyên tố | 000769290 | Flashsmart | Thermo Fisher Scientific | Mỹ | 2285800000 | 2018 | Bottom O-ring (P/N: 29020640) Vòng nhẫn dưới cho máy Flashsmart (đơn vị túi) | cái | 1 | CMTV
|  |  |  | Thermo Fisher Scientific |  |  |  | Top O-ring (P/N: 29022910) Vòng nhẫn trên cho máy Flashsmart (đơn vị túi) | cái | 1 | CMTV
|  |  |  | Thermo Fisher Scientific |  |  |  | Copper oxite (P/N:33821710) Đồng oxit | chai | 4 | CMTV
|  |  |  | Thermo Fisher Scientific |  |  |  | Electrolytic copper (P/N:33835314) Đồng điện phân | chai | 4 | CMTV
|  |  |  | Thermo Fisher Scientific |  |  |  | Empty Quartz Reactor (P/N: 64820070) Ống thạch anh rỗng cho lò phản ứng | cái | 2 | CMTV
|  |  |  | Thermo Fisher Scientific |  |  |  | Quartz Crucible (P/N: 25204510) Cốc thạch anh cho máy Flashsmart | cái | 2 | CMTV
|  |  |  | Thermo Fisher Scientific |  |  |  | Standard Kit (P/N : 33840010) Bộ kít tiêu chuẩn | bộ | 1 | CMTV
|  |  |  | Thermo Fisher Scientific |  |  |  | SS Tubing Nut (P/N: 35040403) Đai ốc cho ống SS | cái | 1 | CMTV
|  |  |  | Thermo Fisher Scientific |  |  |  | PTFE tube (P/N: 42001501) Dây nhựa PTFE | cái | 1 | CMTV
|  |  |  | Thermo Fisher Scientific |  |  |  | Ferrule (P/N 29034045) Ferrule | cái | 1 | CMTV
|  |  |  | Thermo Fisher Scientific |  |  |  | Chromatography Column (P/N 26008215) Cột sắc ký | cái | 1 | CMTV
9 | Quang phổ hồng ngoại di động | 000862321 | Nicolet Summit | Thermo Scientific | Mỹ | 2497000000 | 2019 | Summit/iS5 Desiccant Replacement Kit (P/N: 714-056200) Bộ thay thế chất hút ẩm | bộ | 1 | CMTV
|  |  |  | Thermo Scientific |  |  |  | Bag/Desiccant 5.75 x 10 x 1.5/Sil (P/N: 122-756200) Túi hút ẩm | cái | 1 | CMTV
|  |  |  | Thermo Scientific |  |  |  | KrS - 5 Disc 25 x 4mm (P/N: 7000 - 322) Viên nén KrS-5 chạy hồng ngoại 25 x 4mm | cái | 1 | CMTV
|  |  |  | Thermo Scientific |  |  |  | Magnetic Film Holder (P/N: 0022-002) Khay chạy màng phim | cái | 1 | CMTV
Ghi chú: Địa chỉ các đơn vị sử dụng:
- Trung tâm phân tích (TTPT): 162 Nguyễn Văn Cừ, Long Biên, Hà Nội
- Chi cục Kiểm định hải quan 2 (CC2): Số 22 Điện Biên Phủ, phường Máy Tơ, Quận Ngô Quyền, TP Hải Phòng
- Chi cục Kiểm định hải quan 3 (CC3): Số 778 Nguyễn Kiệm, Quận Phú Nhuận, TP Hồ Chí Minh
- Chi cục Kiểm định hải quan 4 (CC4): Số 10 Ngô Quyền, Quận Sơn Trà, TP Đà Nẵng
- Chi cục Kiểm định hải quan 5 (CC5): Trạm kiểm soát liên ngành cầu Bắc Luân 2, phường Hải Hoà, TP Móng Cái, tỉnh Quảng Ninh
- Chi cục Kiểm định hải quan 6 (CC6): Số 52 Lê Đại Hành, TP Lạng Sơn, tỉnh Lạng Sơn
- Chi cục Kiểm định hải quan Đông Nam Bộ (ĐNB): Khu sản xuất Tân Định, phường Tân Định, Thị xã Bến Cát, tỉnh Bình Dương
- Chi cục Kiểm định hải quan cảng Cái Mép - Thị Vải (CMTV): Số 254 đường Độc Lập, Thị xã Phú Mỹ, tỉnh Bà Rịa - Vũng Tàu